## PRESUPUESTO REFERENCIAL
GOBIERNO AUTONOMO DESCENTRALIZADO ILUSTRE MUNICIPALIDAD DEL CANTÓN DAULE
PROYECTO: | CONSTRUCCIÓN DEL MALECÓN EN LA PARROQUIA URBANA SATÉLITE LA AURORA
ITEMS / RUBRO | DESCRIPCION DEL RUBRO | UNIDAD | CANTIDAD | COSTO UNITARIO | PRECIO TOTAL
CONSTRUCCIÓN DEL MALECÓN EN LA PARROQUIA URBANA SATÉLITE LA AURORA
OBRAS PRELIMINARES
1 | REPLANTEO Y TRAZADO | m2 | 12950 | 0.98 | 12691
2 | DESBROCE Y LIMPIEZA DEL TERRENO (INCLUYE DESALOJO) | m2 | 12950 | 4.07 | 52706.5
INSTALACIÓNES PROVISIONALES
3 | CERRAMIENTO PROVISIONAL DE LONA BRANDEADA H=3m | m | 340 | 58.06 | 19740.4
4 | LETRERO INFORMATIVO DE OBRA 3,00x2.50m (INCLUYE ESTRUCTURA METALICA Y LONA REFLECTIVA) | u | 2 | 1376.58 | 2753.16
5 | BODEGA PROVISIONAL | m2 | 18 | 67.84 | 1221.12
MOVIMIENTO DE TIERRAS
6 | EXCAVACION MECANICA EN SUELO SIN CLASIFICAR 0,00 < H < 2,00m | m3 | 2496 | 3.84 | 9584.64
7 | DESALOJO DEL MATERIAL SOBRANTE (BOTADERO MUNICIPAL) | m3 | 2496 | 3.5 | 8736
8 | RELLENO COMPACTADO CON RODILLO DE MATERIAL IMPORTADO (INCLUYE TRANSPORTE) | m3 | 60 | 16.84 | 1010.4
CIMENTACIÓN Y SUPERESTRUCTURA
PILOTES PREFABRICADOS DE HORMIGÓN
9 | SUMINISTRO DE PILOTES F´C=350 Kg/cm2 DE 40x40 L=25.0m | u | 155 | 2940 | 455700
10 | SUMINISTRO DE PILOTES F´C=350 Kg/cm2 DE 40x40 L=21.0m | u | 244 | 2469.6 | 602582.4
11 | SUMINISTRO DE PILOTES F´C=350 Kg/cm2 DE 40x40 L=17.0m | u | 25 | 1999.2 | 49980
12 | SUMINISTRO DE PILOTES F´C=350 Kg/cm2 DE 40x40 L=13.0m | u | 56 | 1528.8 | 85612.8
13 | SUMINISTRO DE PILOTES F´C=350 Kg/cm2 DE 45x45 L=25.0m | u | 32 | 3266.66 | 104533.12
14 | HINCADO Y TRANSPORTE DE PILOTES PREFABRICADOS DE HORMIGON EN TIERRA | m | 8500 | 47.14 | 400690
15 | HINCADO Y TRANSPORTE DE PILOTES PREFABRICADOS DE HORMIGON EN AGUA | m | 1250 | 148.42 | 185525
16 | PRUEBAS DE CARGA DINAMICAS PDA EN PILOTES (PILE DYNAMIC ANALYSIS), SEGUN ASTM D4945-97 (STANDARD TEST METHOD FOR HIGH STRAIN DYNAMIC TESTING OF PILES) D=0.60m | u | 77 | 3840 | 295680
17 | DESCABEZADO DE PILOTE EN AGUA | u | 63 | 243.47 | 15338.61
18 | DESCABEZADO DE PILOTE EN TIERRA | u | 449 | 90.32 | 40553.68
PILOTES DE ACERO ESTRUCTURAL
19 | PRUEBAS DE CARGA DINAMICAS PDA EN PILOTES (PILE DYNAMIC ANALYSIS), SEGUN ASTM D4945-97 (STANDARD TEST METHOD FOR HIGH STRAIN DYNAMIC TESTING OF PILES) D=0.60m | u | 20 | 3840 | 76800
20 | PILOTE TUBULAR METALICO HINCADO D=0.60m, PERFORADO EN AGUA | m | 3480 | 984.43 | 3425816.4
21 | PILOTE TUBULAR METALICO HINCADO D=0.60m, PERFORADO EN TIERRA | m | 521 | 823.34 | 428960.14
CABEZALES
22 | ACERO DE REFUERZO EN BARRAS FY=4200 Kg/cm2 | Kg | 9300 | 2.32 | 21576
23 | HORMIGON PREMEZCLADO BOMBEABLE AUTOCOMPACTANTE F´C=350 Kg/cm2 CON INHIBIDOR DE CORROSION DE ALTA RESISTENCIA INICIAL EN PILOTES | m3 | 35.9 | 309.03 | 11094.177
SUPERESTRUCTURA
24 | ACERO DE REFUERZO EN BARRAS FY=4200 Kg/cm2 | Kg | 30941.7086 | 2.32 | 71784.764
25 | HORMIGON ESTRUCTURAL/CEMENTO PORTLAND CL.-A; F'C=350 Kg/cm2 (INCLUYE CURADO) | m3 | 435 | 238 | 103530
26 | SUMINISTRO DE VIGAS T, SEGUN DISEÑO | m | 600 | 141.11 | 84666
27 | SUMINISTRO DE VIGAS DOBLE T, ANCHO= 1,40m A 1,70m | m | 600 | 130.66 | 78396
28 | SUMINISTRO DE VIGAS DOBLE T TIPOX, ANCHO= 1,71m A 2,11m | m | 1900 | 146.65 | 278635
29 | COLOCACION Y TRANSPORTE DE VIGAS T - VIGA DOBLE T - VIGA L | m | 3900 | 56.66 | 220974
30 | SUMINISTRO DE VIGAS L, SEGUN DISEÑO | m | 800 | 173.44 | 138752
31 | SUMINISTRO DE VIGA RECTANGULAR 250 X 470 | m | 1300 | 130.84 | 170092
32 | COLOCACION Y TRANSPORTE DE VIGA RECTANGULAR 250 X 470 | m | 1384 | 67.99 | 94098.16
33 | SUMINISTRO DE VIGA R19R | m | 431 | 77.95 | 33596.45
34 | COLOCACION Y TRANSPORTE DE VIGAS R19R | m | 431 | 43.76 | 18860.56
35 | SUMINISTRO DE VIGA R14R | m | 316 | 21.16 | 6686.56
36 | COLOCACION Y TRANSPORTE DE VIGA R14R | m | 316 | 42.57 | 13452.12
37 | SUMINISTRO E INSTALACION DE JUNTAS ELASTOMERICAS DE DILATACION, DE ACUERDO A ESPECIFICACIONES TECNICAS. | m | 198 | 588.36 | 116495.28
MUROS
38 | HORMIGON ESTRUCTURAL/CEMENTO PORTLAND CL.-A; F'C=350 Kg/cm2 (INCLUYE CURADO) | m3 | 560 | 238 | 133280
39 | ACERO DE REFUERZO EN BARRAS FY=4200 Kg/cm2 | Kg | 72054.22 | 2.32 | 167165.7904
40 | HORMIGON PREMEZCLADO F´C=180 Kg/cm2PARA REPLANTILLO INCLUYE ENCOFRADO | m3 | 30 | 210.36 | 6310.8
41 | MALLA ELECTROSOLDADA 15x15 - 5,5mm | m2 | 239.7 | 6.03 | 1445.391
MUELLE FLOTANTE Y MUELLE FIJO
42 | SUMINISTRO Y FABRICACION DE ELEMENTOS DE ACERO ESTRUCTURAL ASTM A-588 | Kg | 54691 | 2.89 | 158056.99
43 | MONTAJE DE ELEMENTOS DE ACERO ESTRUCTURAL ASTM A-588 | Kg | 54691 | 0.56 | 30626.96
44 | SUMINISTRO E INSTALACION DE CORNAMUSAS GALVANIZADAS | u | 18 | 545.71 | 9822.78
45 | SUMINISTRO E INSTALACION DE DECK DE MADERA PLASTICA PARA PISO | m2 | 280.74 | 175.14 | 49168.8036
46 | SUMINISTRO E INSTALACION DE PORCELANATO 18.5X150X9mm | m2 | 2250 | 65.58 | 147555
47 | SUMINISTRO E INSTALACION DE BARANDA METALICA (INCLUYE PINTURA) | m | 854 | 116.74 | 99695.96
48 | ACERO ESTRUCTURAL (A36) | Kg | 2382.69 | 6.04 | 14391.4476
49 | ACERO DE REFUERZO EN BARRAS FY=4200 Kg/cm2 | Kg | 205.3 | 2.32 | 476.296
50 | HORMIGON ESTRUCTURAL/CEMENTO PORTLAND CL.-A; F'C=350 Kg/cm2 (INCLUYE CURADO) | m3 | 0.56 | 238 | 133.28
ÁREA DE PARQUEOS Y CICLOVÍAS
51 | ROTURA Y DESALOJO DE HORMIGON | m3 | 5.6 | 14.33 | 80.248
52 | RELLENO COMPACTADO CON RODILLO DE MATERIAL IMPORTADO (INCLUYE TRANSPORTE) | m3 | 230 | 16.84 | 3873.2
53 | SUMINISTRO E INSTALACION DE MATERIAL SUB-BASE CLASE 1A (INCLUYE TENDIDO CONFORMACION, COMPACTACION Y TRANSPORTE) | m3 | 247.5 | 19.99 | 4947.525
54 | SUMINISTRO E INSTALACION DE MATERIAL BASE CLASE 1A (INCLUYE TENDIDO, CONFORMACION, COMPACTACION Y TRANSPORTE) | m3 | 115.5 | 30.49 | 3521.595
55 | HORMIGON PAVIMENTADO 4.5 MPA PARA CALLES (INCLUIDO CURADO Y JUNTAS) | m3 | 210 | 302.06 | 63432.6
56 | BORDILLO CUNETA F´C= 210 Kg/cm2 | m | 660 | 32.29 | 21311.4
57 | ACERA F´C=210 Kg/cm2, E=10cm | m2 | 1184.42 | 23.48 | 27810.1816
58 | HORMIGON PREMEZCLADO F'C=210 Kg/cm2 PARA RAMPAS (INCLUYE ENCOFRADO) | m3 | 7.4 | 255.47 | 1890.478
59 | SUMINISTRO E INSTALACION DE TACHAS RETROREFLECTIVAS | u | 882 | 9.63 | 8493.66
60 | SUMINISTRO E INSTALACION DE DELINEADOR VERTICAL | u | 660 | 32.5 | 21450
61 | SEÑALIZACION HORIZONTAL CON PINTURA TERMOPLASTICA E=2.3mm, LINEAS DE A=15cm (INCLUYE MICROESFERA) | m | 1320 | 6.81 | 8989.2
62 | DEMARCACION VIAL CON PINTURA TERMOPLASTICA ALTO TRAFICO (INCLUYE MICROESFERA) | m2 | 10.4 | 65.81 | 684.424
RAMPAS Y ESCALERAS
63 | ACERO DE REFUERZO EN BARRAS FY=4200 Kg/cm2 | Kg | 11768.36 | 2.32 | 27302.5952
64 | HORMIGON ESTRUCTURAL/CEMENTO PORTLAND CL.-A; F'C=350 Kg/cm2 (INCLUYE CURADO) | m3 | 35 | 238 | 8330
65 | SUMINISTRO E INSTALACION DE BARANDA METALICA (INCLUYE PINTURA) | m | 130.68 | 116.74 | 15255.5832
CERRAMIENTO PERIMETRAL Y PUERTAS DE INGRESO
66 | CERRAMIENTO PERIMETRAL TUBULAR DE ACERO GALVANIZADO SEGUN DISEÑO, H=2m | m | 330 | 254.63 | 84027.9
67 | LETRAS CORPOREAS AUTOILUMINADAS "MALECON AURORA" SOBRE PILARES DE INGRESO PRINCIPAL | u | 1 | 3399.22 | 3399.22
68 | PUERTA DE INGRESO DESLIZABLE P1 (10.00X2.00)m | u | 1 | 2899.87 | 2899.87
69 | PUERTA DE INGRESO ABATIBLE P2 (10.00X2.00) m | u | 1 | 2868.48 | 2868.48
70 | PUERTA DE INGRESO ABATIBLE P3 (4.00X2.00) m | u | 1 | 1392.1 | 1392.1
SEÑALIZACIÓN DE CALLES
SEÑALIZACIÓN HORIZONTAL
71 | SEÑALIZACION HORIZONTAL CON PINTURA TERMOPLASTICA E=2.3mm, LINEAS DE A=15cm (INCLUYE MICROESFERA) | m | 4896 | 6.81 | 33341.76
72 | DEMARCACION VIAL CON PINTURA TERMOPLASTICA ALTO TRAFICO (INCLUYE MICROESFERA) | m2 | 810.72 | 65.81 | 53353.4832
SEÑALIZACIÓN VERTICAL
73 | SUMINISTRO E INSTALACION DE SEÑALETICA VERTICAL "LIMITE DE VELOCIDAD" | u | 23 | 286.64 | 6592.72
74 | SUMINISTRO E INSTALACION DE SEÑALETICA VERTICAL "NO DETENER/NO ESTACIONAR" | u | 4 | 286.55 | 1146.2
75 | SUMINISTRO E INSTALACION DE SEÑALETICA VERTICAL "PEATON" | u | 21 | 286.53 | 6017.13
76 | SUMINISTRO E INSTALACION DE SEÑALETICA VERTICAL "PARE" | u | 20 | 286.5 | 5730
77 | SUMINISTRO E INSTALACION DE SEÑALETICA VERTICAL DE SENTIDO VIAL | u | 35 | 286.49 | 10027.15
78 | SUMINISTRO E INSTALACION DE SEÑALETICA VERTICAL "BIFURCACION IZQUIERDA" | u | 2 | 286.6 | 573.2
79 | SUMINISTRO E INSTALACION DE SEÑALETICA VERTICAL "CICLISTAS EN LA VIA" | u | 2 | 286.61 | 573.22
80 | SUMINISTRO E INSTALACION DE SEÑALETICA VERTICAL "GIRO EN U" | u | 4 | 286.63 | 1146.52
81 | SUMINISTRO E INSTALACION DE SEÑALETICA VERTICAL "APROXIMACION A REDONDEL" | u | 1 | 286.64 | 286.64
82 | SUMINISTRO E INSTALACION DE SEÑALETICA VERTICAL "ESTACIONAMIENTO RESERVADO PARA DISCAPACITADOS" | u | 4 | 286.66 | 1146.64
PAISAJISMO
83 | TIERRA: SUMINISTRO, COLOCACION , TENDIDO Y NIVELACION | m3 | 1030.5 | 19.92 | 20527.56
84 | ARBOL DE LEUCAENA/LEUCAENA TRICHODES: H= 2m; SUMINISTRO, SIEMBRA, ABONADO Y TUTORADO | u | 15 | 43.77 | 656.55
85 | ARBOL DE GUAYACAN NEGRO/TABEBUIA CHRYSANTHA: H= 2m; SUMINISTRO, SIEMBRA, ABONADO Y TUTORADO | u | 4 | 43.98 | 175.92
86 | ARBOL DE ROBLE/TABEBUIA ROSEA: H= 2m; SUMINISTRO, SIEMBRA, ABONADO Y TUTORADO | u | 5 | 43.78 | 218.9
87 | ARBOL DE AMARILLO/CENTROLOBIUM OCHROXYLUM: H= 2m; SUMINISTRO, SIEMBRA, ABONADO Y TUTORADO | u | 49 | 43.93 | 2152.57
88 | ARBOL DE FERNAN SANCHEZ/TRIPLARIS CUMINGIANA: H= 2m; SUMINISTRO, SIEMBRA, ABONADO Y TUTORADO | u | 58 | 43.9 | 2546.2
89 | ARBOL DE SAMANCILLO/ALBIZIA PISTACIFOLIA: H= 2m; SUMINISTRO, SIEMBRA, ABONADO Y TUTORADO | u | 8 | 43.76 | 350.08
90 | PLANTA ORNAMENTAL FITONIA/FITTONIA ALBIVENSIS: H= 0,15m; SUMINISTRO, SIEMBRA Y ABONADO | u | 2543 | 1.99 | 5060.57
91 | PLANTA ORNAMENTAL AJUGA/AJUGA REPTANS PURPUREA: H= 0,20m; SUMINISTRO, SIEMBRA Y ABONADO | u | 4754 | 1.98 | 9412.92
92 | PLANTA CESPED SAN AGUSTIN/STENOTAPHRUM SECUNDATUM: U=m2; SUMINISTRO, TENDIDO DE ARENA Y SIEMBRA | m2 | 742.77 | 7.18 | 5333.0886
93 | PLANTA ORNAMENTAL MONEDITA/SOLEIROLIA SOLEIROLII: H=0,10m; SUMINISTRO, SIEMBRA Y ABONADO | u | 3967 | 2 | 7934
94 | PLANTA ORNAMENTAL PLANTA DEL DINERO/PLECTRANTHRUS AUSTRALIS: H=0,15m; SUMINISTRO, SIEMBRA Y ABONADO | u | 2680 | 2.01 | 5386.8
95 | PLANTA ORNAMENTAL PILEA/PILEA CARDIEREI: H= 0,20m; SUMINISTRO, SIEMBRA Y ABONADO | u | 2756 | 2.66 | 7330.96
96 | PLANTA ORNAMENTAL PILEA/PILEA PEPEROMIOIDES: H=0,20m; SUMINISTRO, SIEMBRA Y ABONADO | u | 2445 | 3.07 | 7506.15
97 | PLANTA ORNAMENTAL TREBOL MORADO/OXALIS REGNELLI ATROPURPUREA: H=0,30m; SUMINISTRO, SIEMBRA Y ABONADO | u | 795 | 2.47 | 1963.65
98 | PLANTA ORNAMENTAL CEBOLLIN/THULBALGIA VIOLACEA: H=0,40m; SUMINISTRO, SIEMBRA Y ABONADO | u | 2766 | 2.11 | 5836.26
99 | PLANTA ORNAMENTAL ROELIA/RUELLIA BRITTONIANA: H= 0,80m; SUMINISTRO, SIEMBRA Y ABONADO | u | 3057 | 1.99 | 6083.43
100 | PLANTA ORNAMENTAL AMANCAY/CRINUM XANTHOPHYLLUM: H= 0,70m; SUMINISTRO, SIEMBRA Y ABONADO | u | 96 | 2.47 | 237.12
101 | PLANTA ORNAMENTAL LIRIO ARAÑA/HYMENOCALLIS LITTORALIS: H=0,30m; SUMINISTRO, SIEMBRA Y ABONADO | u | 202 | 2.77 | 559.54
102 | PLANTA ORNAMENTAL LLUVIA DE FUEGO/RUSSELIA EQUISETIFORMIS: H=1,00m; SUMINISTRO, SIEMBRA Y ABONADO | u | 1425 | 2.64 | 3762
103 | PLANTA ORNAMENTAL HELICONIA/HELICONIA ROSTRATA: H=1,00m; SUMINISTRO, SIEMBRA Y ABONADO | u | 804 | 2.51 | 2018.04
104 | PLANTA ORNAMENTAL BROMELIA GIGANTE/TILLANDSIA CLAVIGERA: H=0,70m; SUMINISTRO, SIEMBRA Y ABONADO | u | 219 | 19.27 | 4220.13
105 | PLANTA ORNAMENTAL BROMELIA ROJA/GUZMANIA SP.: H=0,25m; SUMINISTRO, SIEMBRA Y ABONADO | u | 424 | 3.07 | 1301.68
106 | PLANTA ORNAMENTAL PALMA RAFIS/RAPHIS EXCELSA: H=1,70m; SUMINISTRO, SIEMBRA Y ABONADO | u | 59 | 13.27 | 782.93
107 | PLANTA ORNAMENTAL BIJAO/CALATHEA LUTEA: H=0,80m; SUMINISTRO, SIEMBRA Y ABONADO | u | 21 | 7.27 | 152.67
108 | APLICACION DE BIOESTIMULANTES Y FERTILIZANTES: SUMINISTRO Y APLICACION DE PRODUCTOS FOLIARES | m2 | 3798 | 0.02 | 75.96
109 | ARENA GRUESA: SUMINISTRO, COLOCACION Y NIVELACION | m3 | 53 | 26.28 | 1392.84
110 | SUMINISTRO E INSTALACION DE JARDIN VERTICAL | m2 | 50 | 197.81 | 9890.5
111 | SUMINISTRO E INSTALACION DE CUBIERTA VERDE | m2 | 247.6 | 186.42 | 46157.592
RECUBRIMIENTO DE PISOS
112 | PORCELANATO GRIS/ANTRACITA/ARENA 30x60 cm | m2 | 1580 | 42.87 | 67734.6
113 | PORCELANATO GRIS/ANTRACITA/ARENA 60x120 cm | m2 | 2000 | 57.41 | 114820
114 | SUMINISTRO E INSTALACION DE PORCELANATO 18.5x150x9mm | m2 | 1956.2 | 65.58 | 128287.596
115 | SUMINISTRO E INSTALACION DE PIEDRA MARTELINADA 30x30cm E=6mm | m2 | 792 | 69.87 | 55337.04
116 | SUMINISTRO E INSTALACION DE DECK DE MADERA PLASTICA PARA PISO | m2 | 280 | 175.14 | 49039.2
TOTEM DE INGRESO
117 | ACERO DE REFUERZO EN BARRAS FY=4200 Kg/cm2 | Kg | 380.83 | 2.32 | 883.5256
118 | HORMIGON PREMEZCLADO F´C=280 Kg/cm2 INCLUYE ENCOFRADO | m3 | 3.55 | 362.88 | 1288.224
119 | HORMIGON PREMEZCLADO F'C=180 Kg/cm2 PARA REPLANTILLO INCLUYE ENCOFRADO | m3 | 0.28 | 201.04 | 56.2912
120 | ACERO ESTRUCTURAL (A36) | Kg | 543.73 | 6.04 | 3284.1292
121 | PERNO ASTM A325 EN PLACA BASE D=1/2" L=30cm | u | 36 | 9.79 | 352.44
122 | ESCULTURA METALICA EN ACERO INOXIDABLE H=8.5m | u | 1 | 4526.74 | 4526.74
123 | LETRAS CORPOREAS AUTOILUMINADAS "MALECON AURORA" SOBRE TOTEM DE INGRESO | u | 1 | 4479.22 | 4479.22
124 | STENOTAPHRUM SECUNDATUM (CESPED SAN AGUSTIN) | m2 | 5 | 6.82 | 34.1
125 | SUMINISTRO E INSTALACION DE JARDIN VERTICAL | m2 | 35 | 197.81 | 6923.35
126 | PLANCHA DE ACERO INOXIDABLE E=4mm | m2 | 18.68 | 243.19 | 4542.7892
127 | SUMINISTRO E INSTALACION DE PIEDRA ANDESITA BUSARDEADA GRIS 30x30x3cm | m2 | 32.82 | 64.5 | 2116.89
MOBILIARIOS URBANOS
128 | SUMINISTRO Y COLOCACION DE BANCA CIRCULAR DE HORMIGON SEGUN DISEÑO | u | 15 | 1320.02 | 19800.3
129 | SUMINISTRO Y COLOCACION DE TACHO DE BASURA DE HORMIGON SEGUN DISEÑO | u | 10 | 1000.82 | 10008.2
130 | SUMINISTRO Y COLOCACION DE MACETA TIPO ASIENTO DE HORMIGON SEGUN DISEÑO | u | 72 | 820.82 | 59099.04
131 | SUMINISTRO Y COLOCACION DE BANCA TIPO SERPENTINA DE HORMIGON SEGUN DISEÑO | u | 2 | 830.42 | 1660.84
132 | SUMINISTRO Y COLOCACION DE BANCA SEMICIRCULAR DE HORMIGON SEGUN DISEÑO | u | 4 | 841.22 | 3364.88
JUEGOS INFANTILES
133 | JUEGO MULTIPLE INFANTIL (MODELO 1: 1000x630x460cm) | u | 1 | 28277.07 | 28277.07
134 | JUEGO MULTIPLE INFANTIL (MODELO 2: 800x600cm) | u | 1 | 18077.07 | 18077.07
135 | JUEGO INFANTIL COLUMPIO DE TRES ASIENTOS | u | 1 | 1747.22 | 1747.22
JUEGOS ACUÁTICOS
136 | MOSAICO VITREO 20x20mm | m2 | 203.51 | 84.76 | 17249.5076
137 | PISO DE GRANITO LAVADO ALREDEDOR DE LA PISCINA | m2 | 229.43 | 30.01 | 6885.1943
138 | SUMINISTRO E INSTALACION DE BOMBA CENTRIFUGA 2 HP | u | 1 | 1612.68 | 1612.68
139 | SUMINISTRO E INSTALACION DE BOMBA CENTRIFUGA 5 HP TRIFASICA | u | 2 | 2262.08 | 4524.16
140 | SUMINISTRO E INSTALACION DE CODO 90' PP 2 IN ROSCABLE | u | 12 | 12.79 | 153.48
141 | SUMINISTRO DE TUBERIA PP UNION ROSCABLE DI=2 plg 1.25 MPA | m | 87 | 12.89 | 1121.43
142 | INSTALACION DE TUBERIA PP UNION ROSCABLE DI=2 plg 1.25 MPA | m | 87 | 3.56 | 309.72
143 | COLGADOR PARA TUBERIA 2 IN | u | 29 | 2.57 | 74.53
144 | MANOMETRO VERTICAL 1/2" | u | 4 | 70.28 | 281.12
145 | SUMINISTRO E INSTALACION DE CODO 90' PP 1 IN ROSCABLE | u | 8 | 6.49 | 51.92
146 | SUMINISTRO DE TUBERIA PP UNION ROSCABLE DI=1 plg 1.25 MPA | m | 60 | 5.57 | 334.2
147 | INSTALACION DE TUBERIA PP UNION ROSCABLE DI=1 plg 1.25 MPA | m | 60 | 4.1 | 246
148 | COLGADOR PARA TUBERIA 1 IN | u | 20 | 1.67 | 33.4
149 | SUMINISTRO E INSTALACION DE TEE 1 IN PP ROSCABLE | u | 1 | 7.86 | 7.86
150 | SUMINISTRO E INSTALACION DE VALVULA DE AIRE 1/2" DOBLE ACCION DE PVC (INCLUYE ACCESORIOS) | u | 3 | 43.23 | 129.69
151 | SUMINISTRO DE TUBERIA PP UNION ROSCABLE DI=1 1/2 plg 1.25 MPA | m | 60 | 9.71 | 582.6
152 | INSTALACION DE TUBERIA PP UNION ROSCABLE DI=1 1/2 plg 1.25 MPA | m | 60 | 1.4 | 84
153 | COLGADOR PARA TUBERIA 1 1/2 IN | u | 22 | 2.53 | 55.66
154 | SUMINISTRO E INSTALACION DE REDUCTOR DE 2 A 1 IN PP ROSCABLE | u | 27 | 7.02 | 189.54
155 | SUMINISTRO E INSTALACION DE VALVULA CHECK ROSCADA PVC D=1" | u | 3 | 23.18 | 69.54
156 | SUMINISTRO E INSTALACION DE VALVULA DE BOLA PVC D= 1 plg ROSCABLE | u | 2 | 19.67 | 39.34
157 | SUMINISTRO E INSTALACION DE REDUCTOR DE 1 1/2 A 1 IN PP ROSCABLE | u | 1 | 7.66 | 7.66
158 | SUMINISTRO E INSTALACION DE CODO 90' PP 1 1/2 IN ROSCABLE | u | 8 | 11.62 | 92.96
159 | SUMINISTRO E INSTALACION DE CODO 90' PP 1 IN ROSCABLE | u | 1 | 6.49 | 6.49
160 | FILTRO 16" | u | 2 | 262.61 | 525.22
161 | FILTRO 12" | u | 1 | 149.9 | 149.9
162 | SUMINISTRO Y COLOCACION DE ARENA PARA FILTRO (0.5 - 1 mm) | m3 | 3 | 293.9 | 881.7
163 | SUMINISTRO Y COLOCACION DE GRAVA PARA FILTRO (6 - 12 mm) | m3 | 2 | 379.93 | 759.86
164 | SUMINISTRO Y COLOCACION DE GRAVA PARA FILTRO (12 - 18 mm) | m3 | 2 | 382.6 | 765.2
165 | BOQUILLA TIPO CHORRO DE PISO 1x1/2 | u | 29 | 60.47 | 1753.63
166 | SKIMMER PEQUEÑO | u | 10 | 41.31 | 413.1
167 | DRENAJE DE FONDO | u | 4 | 32.31 | 129.24
168 | SUMINISTRO E INSTALACION DE TEE 2 IN PP ROSCABLE | u | 25 | 17.57 | 439.25
169 | SUMINISTRO E INSTALACION DE TEE 1 1/2 IN PP ROSCABLE | u | 8 | 14.39 | 115.12
170 | SUMINISTRO E INSTALACION DE CODO 90' PP 1 1/2 IN ROSCABLE | u | 2 | 11.62 | 23.24
171 | KIT DE PRUEBA DE AGUA PARA PISCINA | u | 1 | 13.36 | 13.36
172 | DOMOS O SOMBRILLAS DE AGUA DE 2 m DE DIAMETRO | u | 2 | 3115.96 | 6231.92
173 | ABRAZADERA GALVANIZADA DE 1" | u | 8 | 7 | 56
174 | ABRAZADERA GALVANIZADA DE 2" | u | 50 | 8.19 | 409.5
EDIFICACIONES
LOCAL COMERCIAL (2U)
ESTRUCTURAL
175 | HORMIGON PREMEZCLADO F´C=280 Kg/cm2 INCLUYE ENCOFRADO | m3 | 40 | 362.88 | 14515.2
176 | ACERO ESTRUCTURAL (A36) | Kg | 57160 | 6.04 | 345246.4
177 | SUMINISTRO E INSTALACION DE CUBIERTA METALICA CON AISLAMIENTO DE POLIURETANO E=30mm | m2 | 500 | 54.97 | 27485
178 | SUMINISTRO E INSTALACION DE FLASHING PERIMETRAL PARA CUBIERTA | m | 250 | 27.58 | 6895
179 | MALLA ELECTROSOLDADA 15x15 - 5,5mm | m2 | 540.98 | 6.03 | 3262.1094
180 | MALLA ELECTROSOLDADA 15x15 - 4,5mm | m2 | 13.46 | 7.1 | 95.566
181 | SUMINISTRO E INSTALACION DE PLACA-ACERO COLABORANTE E=0.65mm | m2 | 1144.6 | 64.9 | 74284.54
182 | PERNO ASTM A325 EN PLACA BASE D=5/8" L=25cm | u | 320 | 7.69 | 2460.8
183 | SUMINISTRO E INSTALACION DE PANEL COMPUESTO DE ALUMINIO (ALUCOBOND), E=4mm, PARA EXTERIOR | m2 | 525 | 87 | 45675
PISOS
184 | CERAMICA 30x30cm | m2 | 29.1 | 25.81 | 751.071
185 | PORCELANATO 60x60cm | m2 | 335.98 | 36.6 | 12296.868
186 | GRANITO PULIDO | m2 | 21.86 | 242.23 | 5295.1478
187 | PORCELANATO 100x300mm | m2 | 424.52 | 151.25 | 64208.65
MAMPOSTERIA
188 | PARED DE BLOQUE 10x20x40cm | m2 | 314 | 22.2 | 6970.8
189 | PARED DE BLOQUE 20x20x40cm | m2 | 403.6 | 26.97 | 10885.092
190 | ENLUCIDO DE PAREDES EXTERIORES | m2 | 950 | 11.74 | 11153
191 | ENLUCIDO DE PAREDES INTERIORES | m2 | 900 | 8.61 | 7749
192 | ENLUCIDO DE FILOS | m | 650 | 4.04 | 2626
193 | PILARETES Y VIGUETAS 12x9cm | m | 150 | 48.64 | 7296
194 | CUADRADA DE BOQUETES | m | 125 | 6.03 | 753.75
195 | PINTURA EXTERIOR | m2 | 925 | 8.68 | 8029
196 | PINTURA INTERIOR | m2 | 930 | 8.19 | 7616.7
197 | SUMINISTRO E INSTALACION DE MADERA ALISTONADA EN PARED | m2 | 230 | 58.62 | 13482.6
198 | PORCELANATO 30x60cm | m2 | 255 | 42.17 | 10753.35
CUBIERTA
199 | SUMINISTRO E INSTALACION DE TUMBADO DE PVC MADERADO LAMINADO 8mm | m2 | 523.18 | 38.84 | 20320.3112
PIEZAS SANITARIAS
200 | LAVAMANOS DE EMPOTRAR CON GRIFERIA DE CIERRE AUTOMATICO (INCLUYE ACCESORIOS) | u | 14 | 194.44 | 2722.16
201 | LAVACOPA DE EMPOTRAR 60x42cm | u | 8 | 234.72 | 1877.76
202 | INODOROS CON FLUXOMETRO (INCLUYE ACCESORIOS) | u | 8 | 402.63 | 3221.04
203 | INODORO PARA DISCAPACITADOS (INCLUYE ACCESORIOS) | u | 4 | 498.6 | 1994.4
204 | URINARIO CON FLUXOMETRO (INCLUYE ACCESORIOS) | u | 6 | 335.87 | 2015.22
205 | SUMINISTRO E INSTALACION DE DISPENSADOR DE JABON LIQUIDO | u | 12 | 74.39 | 892.68
206 | SUMINISTRO E INSTALACION DE DISPENSADOR DE PAPEL | u | 16 | 82.32 | 1317.12
207 | SUMINISTRO E INSTALACION DE ESPEJOS | m2 | 2.9 | 76.35 | 221.415
208 | SUMINISTRO E INSTALACION DE SECADORA DE AIRE | u | 8 | 91.33 | 730.64
OTROS
209 | REVESTIMIENTO DE MESONES CON PLANCHA DE GRANITO, INCLUYE RUDON, FALDON Y SALPICADERA | m2 | 32.5 | 218.71 | 7108.075
210 | HORMIGON ARMADO MESONES A= 0.40m; E= 0.07m | m | 95 | 48.24 | 4582.8
211 | SUMINISTRO E INSTALACION DE LOUVER METALICO ELIPTICO CON APARIENCIA MADERADA | m2 | 100 | 278.75 | 27875
212 | VENTANAS DE ALUMINIO Y VIDRIO (VIDRIO 5mm) | m2 | 182 | 152.12 | 27685.84
213 | PUERTA METALICA (0.80x2.10) m | u | 4 | 494.39 | 1977.56
214 | PUERTA DE ALUMINIO Y VIDRIO CLARO DE 6mm | m2 | 187.5 | 228.83 | 42905.625
215 | DIVISION EN ACERO INOXIDABLE | m2 | 35 | 568.31 | 19890.85
216 | PUERTA EN ACERO INOXIDABLE (0.80x1.50)m | u | 4 | 795.76 | 3183.04
217 | PUERTA EN ACERO INOXIDABLE (0.60x1.50) m | u | 8 | 610.93 | 4887.44
218 | SUMINISTRO E INSTALACION DE BARANDA METALICA (INCLUYE PINTURA) | m | 160 | 116.74 | 18678.4
219 | LETRAS CORPOREAS AUTOILUMINADAS "LA AURORA" EN CENTRO COMERCIAL | u | 1 | 3519.23 | 3519.23
220 | PUERTA DE MADERA (0.70x1.00) m | u | 8 | 118.08 | 944.64
BAR (5U)
ESTRUCTURAL
221 | SUMINISTRO E INSTALACION DE CUBIERTA METALICA CON AISLAMIENTO DE POLIURETANO E=30mm | m2 | 675 | 54.97 | 37104.75
222 | SUMINISTRO E INSTALACION DE FLASHING PERIMETRAL PARA CUBIERTA | m | 240 | 27.58 | 6619.2
223 | ACERO ESTRUCTURAL (A36) | Kg | 15195 | 6.04 | 91777.8
PISOS
224 | PORCELANATO 298x2398x9mm | m2 | 80.5 | 42.19 | 3396.295
225 | SUMINISTRO E INSTALACION DE DECK DE MADERA PLASTICA PARA PISO | m2 | 671.66 | 175.14 | 117634.5324
226 | SUMINISTRO E INSTALACION DE PORCELANATO 18.5x150x9mm | m2 | 195.45 | 65.58 | 12817.611
MAMPOSTERÍA
227 | PARED DE BLOQUE 10x20x40cm | m2 | 376.85 | 22.2 | 8366.07
228 | ENLUCIDO DE PAREDES EXTERIORES | m2 | 376.85 | 11.74 | 4424.219
229 | ENLUCIDO DE PAREDES INTERIORES | m2 | 325 | 8.61 | 2798.25
230 | ENLUCIDO DE FILOS | m | 630 | 4.04 | 2545.2
231 | PILARETES Y VIGUETAS 12x9cm | m | 320 | 48.64 | 15564.8
232 | CUADRADA DE BOQUETES | m | 230 | 6.03 | 1386.9
233 | PINTURA EXTERIOR | m2 | 1130.55 | 8.68 | 9813.174
234 | PINTURA INTERIOR | m2 | 1130.55 | 8.19 | 9259.2045
235 | SUMINISTRO E INSTALACION DE FACHALETA TIPO LADRILLO | m2 | 514.35 | 62.37 | 32080.0095
236 | PARED DE LADRILLO VISTO 27.5x12x8.5cm | m2 | 151.42 | 44.06 | 6671.5652
237 | CERAMICA 30x60cm | m2 | 34.9 | 24.97 | 871.453
238 | PORCELANATO GRIS/ANTRACITA/ARENA 30X60 cm | m2 | 50.13 | 42.87 | 2149.0731
239 | PORCELANATO GRIS/ANTRACITA/ARENA 60x120 cm | m2 | 50.13 | 57.41 | 2877.9633
CUBIERTA | CUBIERTA
240 | SUMINISTRO E INSTALACION DE TUMBADO DE PVC MADERADO LAMINADO 8mm | m2 | 660 | 38.84 | 25634.4
PIEZAS SANITARIAS | PIEZAS SANITARIAS
241 | LAVAMANOS DE EMPOTRAR CON GRIFERIA DE CIERRE AUTOMATICO (INCLUYE ACCESORIOS) | u | 10 | 194.44 | 1944.4
242 | LAVACOPA DE EMPOTRAR 60x42cm | u | 15 | 234.72 | 3520.8
243 | INODOROS CON FLUXOMETRO (INCLUYE ACCESORIOS) | u | 10 | 402.63 | 4026.3
244 | URINARIO CON FLUXOMETRO (INCLUYE ACCESORIOS) | u | 5 | 335.87 | 1679.35
245 | SUMINISTRO E INSTALACION DE DISPENSADOR DE PAPEL | u | 10 | 82.32 | 823.2
246 | SUMINISTRO E INSTALACION DE DISPENSADOR DE JABON LIQUIDO | u | 10 | 74.39 | 743.9
247 | SUMINISTRO E INSTALACION DE ESPEJOS | m2 | 1.8 | 76.35 | 137.43
248 | SUMINISTRO E INSTALACION DE SECADORA DE AIRE | u | 10 | 91.33 | 913.3
OTROS
249 | HORMIGON ARMADO PARA MESONES A= 0.60m; E= 0.07m | m | 9 | 53.71 | 483.39
250 | REVESTIMIENTO DE MESONES CON PLANCHA DE GRANITO, INCLUYE RUDON, FALDON Y SALPICADERA | m2 | 6.05 | 218.71 | 1323.1955
251 | SUMINISTRO E INSTALACION DE LOUVER METALICO ELIPTICO CON APARIENCIA MADERADA | m2 | 62.6 | 278.75 | 17449.75
252 | PUERTA METALICA (0.80x2.20)m | u | 10 | 515.81 | 5158.1
253 | PUERTA METALICA (0.60x2.20)m | u | 10 | 321.46 | 3214.6
254 | PUERTA DE MADERA (0.80x1.00)m | u | 5 | 118.08 | 590.4
ADMINISTRACIÓN Y SERVICIOS GENERALES (1U)
ESTRUCTURAL
255 | ACERO ESTRUCTURAL (A36) | Kg | 7099.3 | 6.04 | 42879.772
256 | ACERO DE REFUERZO EN BARRAS FY=4200 Kg/cm2 | Kg | 1180 | 2.32 | 2737.6
257 | SUMINISTRO E INSTALACION DE VIGA TIPO C EN PERIMETRO DE LOSETA | m | 28 | 62.36 | 1746.08
258 | SUMINISTRO E INSTALACION DE CUBIERTA METALICA CON AISLAMIENTO DE POLIURETANO E=30mm | m2 | 19.5 | 54.97 | 1071.915
259 | SUMINISTRO E INSTALACION DE FLASHING PERIMETRAL PARA CUBIERTA | m | 9 | 27.58 | 248.22
260 | MALLA ELECTROSOLDADA 15x15 8,00mm | m2 | 70.5 | 14.32 | 1009.56
261 | MALLA ELECTROSOLDADA 15x15 - 5,5mm | m2 | 183.3 | 6.03 | 1105.299
262 | HORMIGON PREMEZCLADO F´C=280 Kg/cm2 INCLUYE ENCOFRADO | m3 | 23.51 | 362.88 | 8531.3088
263 | HORMIGON PREMEZCLADO F'C=180 Kg/cm2 PARA REPLANTILLO INCLUYE ENCOFRADO | m3 | 1.15 | 201.04 | 231.196
PISOS
264 | PORCELANATO 60x60cm | m2 | 88 | 36.6 | 3220.8
265 | CERAMICA 30x30cm | m2 | 49.86 | 25.81 | 1286.8866
MAMPOSTERÍA
266 | PARED DE BLOQUE 10x20x40cm | m2 | 128.81 | 22.2 | 2859.582
267 | PARED DE BLOQUE 20x20x40cm | m2 | 12.93 | 26.97 | 348.7221
268 | ENLUCIDO DE PAREDES EXTERIORES | m2 | 137.5 | 11.74 | 1614.25
269 | ENLUCIDO DE PAREDES INTERIORES | m2 | 323.45 | 8.61 | 2784.9045
270 | ENLUCIDO DE FILOS | m | 150 | 4.04 | 606
271 | PILARETES Y VIGUETAS 12x9cm | m | 70 | 48.64 | 3404.8
272 | CUADRADA DE BOQUETES | m | 70 | 6.03 | 422.1
273 | PINTURA EXTERIOR | m2 | 141.74 | 8.68 | 1230.3032
274 | PINTURA INTERIOR | m2 | 312.5 | 8.19 | 2559.375
275 | SUMINISTRO E INSTALACION DE MADERA ALISTONADA EN PARED | m2 | 37.02 | 58.62 | 2170.1124
276 | HORMIGON APARENTE F´C= 180 Kg/cm2 | m2 | 28.15 | 90.19 | 2538.8485
277 | CERAMICA 8x30cm | m2 | 85.86 | 69.6 | 5975.856
278 | SUMINISTRO E INSTALACION DE PANEL PVC 2mm | m2 | 58.89 | 18.8 | 1107.132
279 | CERAMICA DE PARED DE BAÑO 30x60cm | m2 | 31.89 | 24.35 | 776.5215
CUBIERTA
280 | CIELO RASO TIPO GYPSUM | m2 | 84.83 | 19.14 | 1623.6462
PIEZAS SANITARIAS
281 | LAVAMANOS DE EMPOTRAR CON GRIFERIA DE CIERRE AUTOMATICO (INCLUYE ACCESORIOS) | u | 2 | 194.44 | 388.88
282 | INODOROS CON FLUXOMETRO (INCLUYE ACCESORIOS) | u | 2 | 402.63 | 805.26
283 | SUMINISTRO E INSTALACION DE ESPEJOS | m2 | 0.5 | 76.35 | 38.175
284 | SUMINISTRO E INSTALACION DE DISPENSADOR DE PAPEL | u | 2 | 82.32 | 164.64
285 | SUMINISTRO E INSTALACION DE DISPENSADOR DE JABON LIQUIDO | u | 2 | 74.39 | 148.78
286 | SUMINISTRO E INSTALACION DE SECADORA DE AIRE | u | 2 | 91.33 | 182.66
OTROS
287 | PUERTA DE MADERA (0.70x2.20)m | u | 3 | 142.41 | 427.23
288 | PUERTA DE MADERA (0.80x2.20)m | u | 1 | 143.62 | 143.62
289 | PUERTA METALICA (0.80x2.20)m | u | 4 | 515.81 | 2063.24
290 | PUERTA METALICA (0.90x2.10)m | u | 1 | 505.65 | 505.65
291 | PUERTA METALICA (0.90x2.20)m | u | 4 | 502.19 | 2008.76
292 | PUERTA ENROLLABLE | m2 | 5.28 | 183.92 | 971.0976
293 | VENTANAS DE ALUMINIO Y VIDRIO (VIDRIO 5mm) | m2 | 5 | 152.12 | 760.6
294 | SUMINISTRO E INSTALACION DE BARANDA METALICA (INCLUYE PINTURA) | m | 5 | 116.74 | 583.7
295 | HORMIGON ARMADO PARA MESONES A= 0.60m; E= 0.07m | m | 2 | 53.71 | 107.42
296 | REVESTIMIENTO DE MESONES CON PLANCHA DE GRANITO, INCLUYE RUDON, FALDON Y SALPICADERA | m2 | 1.21 | 218.71 | 264.6391
297 | SILLON PARA TRES PERSONAS | u | 1 | 367.87 | 367.87
298 | ESCRITORIO DE RECEPCION EN L 1.8x1.8m | u | 1 | 1186.84 | 1186.84
299 | ESCRITORIO PARA OFICINA 1.5x0.60m | u | 3 | 596.08 | 1788.24
300 | ESCRITORIO EN L 2.20x2.10m | u | 1 | 914.26 | 914.26
301 | SILLA GIRATORIA | u | 10 | 321.09 | 3210.9
302 | ESTANTERIA 2.00x1.12x0.35m | u | 3 | 257.38 | 772.14
KIOSKO CIRCULAR (4U)
ESTRUCTURAL
303 | ACERO ESTRUCTURAL (A36) | Kg | 3306.48 | 6.04 | 19971.1392
304 | SUMINISTRO E INSTALACION DE CUBIERTA METALICA CON AISLAMIENTO DE POLIURETANO E=30mm | m2 | 50 | 54.97 | 2748.5
PISOS
305 | CERAMICA 30x30cm | m2 | 42 | 25.81 | 1084.02
MAMPOSTERÍA
306 | PARED DE BLOQUE 10x20x40cm | m2 | 56 | 22.2 | 1243.2
307 | ENLUCIDO DE PAREDES EXTERIORES | m2 | 52.5 | 11.74 | 616.35
308 | ENLUCIDO DE PAREDES INTERIORES | m2 | 52.5 | 8.61 | 452.025
309 | ENLUCIDO DE FILOS | m | 100 | 4.04 | 404
310 | PILARETES Y VIGUETAS 12x9cm | m | 30 | 48.64 | 1459.2
311 | CUADRADA DE BOQUETES | m | 40 | 6.03 | 241.2
312 | PINTURA EXTERIOR | m2 | 57.2 | 8.68 | 496.496
313 | PINTURA INTERIOR | m2 | 56.25 | 8.19 | 460.6875
314 | SUMINISTRO E INSTALACION DE PANEL PVC 2mm | m2 | 140.16 | 18.8 | 2635.008
315 | SUMINISTRO E INSTALACION DE PANEL METALICO 0.4mm PARA EXTERIOR | m2 | 26.4 | 66.01 | 1742.664
CUBIERTAS
316 | SUMINISTRO E INSTALACION DE TUMBADO DE PVC MADERADO LAMINADO 8mm | m2 | 55.92 | 38.84 | 2171.9328
PIEZAS SANITARIAS
317 | LAVACOPA DE EMPOTRAR 60x42cm | u | 4 | 234.72 | 938.88
OTROS
318 | VENTANA PLEGABLE VERTICAL DE DOS HOJAS TIPO LOUVER | m2 | 24.36 | 337.94 | 8232.2184
319 | MESONES DE HORMIGON ARMADO INCLUYE GRANITO (ANCHO 0.53m) | m | 55 | 232.97 | 12813.35
320 | SUMINISTRO E INSTALACION DE REVESTIMIENTO DE PARED EN CERAMICA TIPO MADERA | m2 | 43.99 | 49.1 | 2159.909
321 | PUERTA DE MADERA DE ABATIMIENTO HACIA ARRIBA (0.56x1.00)m | u | 4 | 111.36 | 445.44
CUARTO DE BOMBA (4U)
ESTRUCTURAL
322 | ACERO ESTRUCTURAL (A36) | Kg | 2045.84 | 6.04 | 12356.8736
323 | SUMINISTRO E INSTALACION DE CUBIERTA METALICA CON AISLAMIENTO DE POLIURETANO E=30mm | m2 | 37.5 | 54.97 | 2061.375
324 | SUMINISTRO E INSTALACION DE FLASHING PERIMETRAL PARA CUBIERTA | m | 50 | 27.58 | 1379
PISOS
325 | CERAMICA 30x30cm | m2 | 20.88 | 25.81 | 538.9128
MAMPOSTERÍA
326 | PARED DE BLOQUE 10x20x40cm | m2 | 130.28 | 22.2 | 2892.216
327 | ENLUCIDO DE PAREDES EXTERIORES | m2 | 100 | 11.74 | 1174
328 | ENLUCIDO DE PAREDES INTERIORES | m2 | 95 | 8.61 | 817.95
329 | ENLUCIDO DE FILOS | m | 60 | 4.04 | 242.4
330 | CUADRADA DE BOQUETES | m | 20 | 6.03 | 120.6
331 | PINTURA EXTERIOR | m2 | 100.44 | 8.68 | 871.8192
332 | PINTURA INTERIOR | m2 | 85 | 8.19 | 696.15
CUBIERTAS
333 | CIELO RASO TIPO GYPSUM | m2 | 38.44 | 19.14 | 735.7416
OTROS
334 | PUERTA DE ALUMINIO TIPO LOUVER (0.80x2.00)m | u | 4 | 332.11 | 1328.44
335 | VENTANA DE PVC COLOR GRIS | m2 | 5.7 | 138.28 | 788.196
FUENTE MONUMENTAL
336 | SUMINISTRO Y FABRICACION DE ELEMENTOS DE ACERO ESTRUCTURAL ASTM A-588 | Kg | 44000 | 2.89 | 127160
337 | MONTAJE DE ELEMENTOS DE ACERO ESTRUCTURAL ASTM A-588 | Kg | 44000 | 0.56 | 24640
338 | ACERO DE REFUERZO EN BARRAS FY=4200 Kg/cm2 | Kg | 370 | 2.32 | 858.4
339 | ACERO ESTRUCTURAL (A36) | Kg | 800 | 6.04 | 4832
340 | HORMIGON ESTRUCTURAL/CEMENTO PORTLAND CL.-A; F'C=350 Kg/cm2 (INCLUYE CURADO) | m3 | 10.33 | 238 | 2458.54
341 | SECCIONADOR FUSIBLE 100 A - 27kW CON ROMPE ARCO | u | 1 | 315.1 | 315.1
342 | CHORRO DE PUNTA DE LANZA DE 1 1/2” ENTRADA Y 16 mm DE SALIDA | u | 72 | 128.81 | 9274.32
343 | SUMINISTRO E INSTALACION DE BOMBA SUMERGIBLE 7.5 KW DE ACERO INOXIDABLE (INCLUYE TABLERO, BASE AUTOACOPLABLE Y BRIDA DE DESCARGA) | u | 6 | 24302.62 | 145815.72
344 | SUMINISTRO E INSTALACION DE BOMBA SUMERGIBLE 6 KW DE ACERO INOXIDABLE (INCLUYE TABLERO, BASE AUTOACOPLABLE Y BRIDA DE DESCARGA) | u | 1 | 20342.62 | 20342.62
345 | SUMINISTRO E INSTALACION DE TUBO EN ACERO INOXIDABLE 6", LONGITUD 20M CON 36 SALIDAS DE 1 1/2" Y 6 ENTRADAS DE 4" | m | 40 | 1234.46 | 49378.4
346 | PANTALLA DE AGUA PULVERIZADA | u | 1 | 1885.93 | 1885.93
347 | FAROS DE 108 WATTS DE 24 V | u | 72 | 855.32 | 61583.04
348 | INTERFAX DMX PARA CONTROLAR LOS TONOS DE LOS FAROS | u | 2 | 1081.75 | 2163.5
349 | DECODIFICADOR DE 8 SALIDAS | u | 10 | 532.09 | 5320.9
350 | FUENTES DE PODER DE 1200W PARA TRANSFORMAR DE 220 O 110V A 24V | u | 10 | 376.09 | 3760.9
351 | SUMINISTRO E INSTALACION DE TUBERIA DE PVC CED.40 3" | m | 108 | 19.98 | 2157.84
352 | SUMINISTRO E INSTALACION DE NUDOS UNIVERSALES PVC 3" | u | 12 | 33.05 | 396.6
353 | SUMINISTRO E INSTALACION DE TEE 3 IN PVC ROSCABLE | u | 8 | 18.12 | 144.96
354 | SUMINISTRO E INSTALACION DE REDUCTOR DE 6 A 3 IN PVC ROSCABLE | u | 6 | 17.88 | 107.28
355 | SUMINISTRO E INSTALACION DE CODO 3" x 90' PVC ROSCABLE | u | 12 | 18.61 | 223.32
356 | SUMINISTRO Y COLOCACION DE SELLADOR ADHESIVO PARA JUNTAS | u | 79 | 0.53 | 41.87
357 | SUMINISTRO E INSTALACION DE ADAPTADOR MACHO 3 IN PVC ROSCABLE | u | 12 | 16.92 | 203.04
358 | SUMINISTRO E INSTALACION DE ADAPTADOR MACHO 6 IN PVC ROSCABLE | u | 8 | 20.82 | 166.56
359 | SUMINISTRO E INSTALACION DE LLAVE NUDO 3" PVC ROSCABLE | u | 6 | 60.12 | 360.72
360 | PROYECTOR DE LASER PARA PANTALLA, CON ALCANCE A UNA DISTANCIA DE 40m, PROYECCION DE 15m | u | 1 | 18213.7 | 18213.7
361 | TABLERO DE CONTROL Y AUTOMATIZACION DE LUCES ACUATICAS Y TABLERO PARA BOMBAS, INCLUIDO EL CABLE DESDE EL CUARTO DE MAQUINAS HASTA LA UBICACION DE LAS BOMBAS SUMERGIBLES Y LOS FAROS LED | u | 1 | 23305.34 | 23305.34
HIDROSANITARIO
AGUA POTABLE (AAPP)
TUBERÍAS
362 | PERFILADA DE HORMIGON EN CALLES | m | 180 | 3.6 | 648
363 | ROTURA Y DESALOJO DE HORMIGON EN CALLES | m2 | 45 | 2.75 | 123.75
364 | HORMIGON PAVIMENTADO 4.5 MPA PARA CALLES (INCLUIDO CURADO Y JUNTAS) | m3 | 9 | 302.06 | 2718.54
365 | REPLANTEO DE TUBERIAS | m | 1200 | 0.64 | 768
366 | SUMINISTRO DE TUBERIA PP UNION ROSCABLE DI=3/4 plg 1.25 MPA | m | 90 | 3.77 | 339.3
367 | INSTALACION DE TUBERIA PP UNION ROSCABLE DI=3/4 plg 1.25 MPA | m | 90 | 6.12 | 550.8
368 | SUMINISTRO DE TUBERIA PP UNION ROSCABLE DI=1/2 plg 1.25 MPA | m | 280 | 2.38 | 666.4
369 | INSTALACION DE TUBERIA PP UNION ROSCABLE DI=1/2 plg 1.25 MPA | m | 280 | 5.32 | 1489.6
370 | SUMINISTRO DE TUBERIA PP UNION ROSCABLE DI=1 plg 1.25 MPA | m | 100 | 5.57 | 557
371 | INSTALACION DE TUBERIA PP UNION ROSCABLE DI=1 plg 1.25 MPA | m | 100 | 4.1 | 410
372 | SUMINISTRO DE TUBERIA PP UNION ROSCABLE DI=1 1/4 plg 1.25 MPA | m | 9 | 8.03 | 72.27
373 | INSTALACION DE TUBERIA PP UNION ROSCABLE DI=1 1/4 plg 1.25 MPA | m | 9 | 6.13 | 55.17
374 | SUMINISTRO DE TUBERIA PP UNION ROSCABLE DI=1 1/2 plg 1.25 MPA | m | 40 | 9.71 | 388.4
375 | INSTALACION DE TUBERIA PP UNION ROSCABLE DI=1 1/2 plg 1.25 MPA | m | 40 | 1.4 | 56
376 | SUMINISTRO DE TUBERIA PP UNION ROSCABLE DI=2 plg 1.25 MPA | m | 300 | 12.89 | 3867
377 | INSTALACION DE TUBERIA PP UNION ROSCABLE DI=2 plg 1.25 MPA | m | 300 | 11.06 | 3318
378 | SUMINISTRO DE TUBERIA PP UNION ROSCABLE DI=2 1/2 plg 1.25 MPA | m | 350 | 20.59 | 7206.5
379 | INSTALACION DE TUBERIA PP UNION ROSCABLE DI=2 1/2 plg 1.25 MPA | m | 350 | 6.13 | 2145.5
380 | PRUEBA HIDRAULICA Y DESINFECCION DE RED | m | 1200 | 2.58 | 3096
ACCESORIOS
381 | SUMINISTRO E INSTALACION DE CODO 22.5' PP 3/4 IN ROSCABLE | u | 3 | 10.43 | 31.29
382 | SUMINISTRO E INSTALACION DE CODO 22.5' PP 2 IN ROSCABLE | u | 3 | 12.2 | 36.6
383 | SUMINISTRO E INSTALACION DE CODO 45' PP 2 1/2 IN ROSCABLE | u | 5 | 16.34 | 81.7
384 | SUMINISTRO E INSTALACION DE CODO 45' PP 2 IN ROSCABLE | u | 3 | 17.56 | 52.68
385 | SUMINISTRO E INSTALACION DE CODO 45' PP 3/4 | u | 3 | 9.83 | 29.49
386 | SUMINISTRO E INSTALACION DE CODO 90' PP 1 IN ROSCABLE | u | 39 | 6.49 | 253.11
387 | SUMINISTRO E INSTALACION DE CODO 90' PP 1 1/2 IN ROSCABLE | u | 30 | 11.62 | 348.6
388 | SUMINISTRO E INSTALACION DE CODO 90' PP 1 1/4 IN ROSCABLE | u | 4 | 12.03 | 48.12
389 | SUMINISTRO E INSTALACION DE CODO 90' PP 1/2 IN ROSCABLE | u | 198 | 8.14 | 1611.72
390 | SUMINISTRO E INSTALACION DE CODO 90' PP 2 IN ROSCABLE | u | 9 | 12.79 | 115.11
391 | SUMINISTRO E INSTALACION DE CODO 90' PP 2 1/2 IN ROSCABLE | u | 1 | 26.56 | 26.56
392 | SUMINISTRO E INSTALACION DE CODO 90' PP 3/4 IN ROSCABLE | u | 6 | 9.41 | 56.46
393 | SUMINISTRO E INSTALACION DE REDUCTOR DE 1 A 1/2 IN PP ROSCABLE | u | 9 | 10.07 | 90.63
394 | SUMINISTRO E INSTALACION DE REDUCTOR DE 1 A 3/4 IN PP ROSCABLE | u | 1 | 8.44 | 8.44
395 | SUMINISTRO E INSTALACION DE REDUCTOR DE 1 1/2 A 1/2 IN PP ROSCABLE | u | 6 | 8.63 | 51.78
396 | SUMINISTRO E INSTALACION DE REDUCTOR DE 1 1/4 A 1 IN PP ROSCABLE | u | 6 | 8.09 | 48.54
397 | SUMINISTRO E INSTALACION DE REDUCTOR DE 1 1/4 A 1/2 IN PP ROSCABLE | u | 6 | 8.74 | 52.44
398 | SUMINISTRO E INSTALACION DE REDUCTOR DE 2 A 1 IN PP ROSCABLE | u | 9 | 7.02 | 63.18
399 | SUMINISTRO E INSTALACION DE REDUCTOR DE 2 A 1 1/2 IN PP ROSCABLE | u | 27 | 13.44 | 362.88
400 | SUMINISTRO E INSTALACION DE REDUCTOR DE 2 A 1 1/4 IN PP ROSCABLE | u | 2 | 13.63 | 27.26
401 | SUMINISTRO E INSTALACION DE REDUCTOR DE 2 A 1/2 IN PP ROSCABLE | u | 5 | 11.29 | 56.45
402 | SUMINISTRO E INSTALACION DE REDUCTOR DE 2 A 3/4 IN PP ROSCABLE | u | 7 | 13.26 | 92.82
403 | SUMINISTRO E INSTALACION DE REDUCTOR DE 2 1/2 A 1 IN PP ROSCABLE | u | 4 | 18.54 | 74.16
404 | SUMINISTRO E INSTALACION DE REDUCTOR DE 2 1/2 A 1 1/2 IN PP ROSCABLE | u | 1 | 20.78 | 20.78
405 | SUMINISTRO E INSTALACION DE REDUCTOR DE 2 1/2 A 2 IN PP ROSCABLE | u | 13 | 14.03 | 182.39
406 | SUMINISTRO E INSTALACION DE REDUCTOR DE 2 1/2 A 1/2 IN PP ROSCABLE | u | 1 | 18.64 | 18.64
407 | SUMINISTRO E INSTALACION DE REDUCTOR DE 2 1/2 A 3/4 IN PP ROSCABLE | u | 1 | 20.6 | 20.6
408 | SUMINISTRO E INSTALACION DE REDUCTOR DE 3/4 A 1/2 IN PP ROSCABLE | u | 12 | 7.03 | 84.36
409 | SUMINISTRO E INSTALACION DE TEE 1 IN PP ROSCABLE | u | 2 | 7.86 | 15.72
410 | SUMINISTRO E INSTALACION DE TEE 1 1/2 IN PP ROSCABLE | u | 7 | 14.39 | 100.73
411 | SUMINISTRO E INSTALACION DE TEE 2 IN PP ROSCABLE | u | 23 | 17.57 | 404.11
412 | SUMINISTRO E INSTALACION DE TEE 2 1/2 IN PP ROSCABLE | u | 19 | 7.89 | 149.91
413 | SUMINISTRO E INSTALACION DE TEE 3/4 IN PP ROSCABLE | u | 3 | 8.24 | 24.72
414 | COLGADOR PARA TUBERIA 3/4 IN | u | 31 | 2.33 | 72.23
415 | COLGADOR PARA TUBERIA 1/2 IN | u | 94 | 2.33 | 219.02
416 | COLGADOR PARA TUBERIA 1 IN | u | 33 | 1.67 | 55.11
417 | COLGADOR PARA TUBERIA 1 1/4 IN | u | 3 | 2.49 | 7.47
418 | COLGADOR PARA TUBERIA 1 1/2 IN | u | 15 | 2.53 | 37.95
419 | COLGADOR PARA TUBERIA 2 IN | u | 105 | 2.57 | 269.85
420 | COLGADOR PARA TUBERIA 2 1/2 IN | u | 121 | 3.29 | 398.09
CÁMARAS Y VÁLVULAS
VÁLVULAS
421 | SUMINISTRO E INSTALACION DE VALVULA DE BOLA PVC D= 3/4 plg ROSCABLE | u | 1 | 8.94 | 8.94
422 | SUMINISTRO E INSTALACION DE VALVULA DE BOLA PVC D= 1 plg ROSCABLE | u | 3 | 19.67 | 59.01
423 | SUMINISTRO E INSTALACION DE VALVULA DE BOLA PVC D= 1 1/2 plg ROSCABLE | u | 3 | 37.13 | 111.39
424 | SUMINISTRO E INSTALACION DE VALVULA DE BOLA PVC D= 2 plg ROSCABLE | u | 3 | 53.16 | 159.48
425 | SUMINISTRO E INSTALACION DE VALVULA DE BOLA PVC D= 2 1/2 plg ROSCABLE | u | 4 | 63.81 | 255.24
CÁMARA DE VÁLVULA (14U)
426 | HORMIGON PREMEZCLADO F´C=280 Kg/cm2 INCLUYE ENCOFRADO | m3 | 1.5 | 362.88 | 544.32
427 | HORMIGON PREMEZCLADO F´C=210 Kg/cm2 INCLUYE ENCOFRADO | m3 | 34.3 | 226.64 | 7773.752
428 | ACERO DE REFUERZO EN BARRAS FY=4200 Kg/cm2 | Kg | 4502 | 2.32 | 10444.64
429 | EXCAVACION MECANICA EN SUELO SIN CLASIFICAR 0,00 < H < 2,00m | m3 | 45.4 | 3.84 | 174.336
430 | DESALOJO DEL MATERIAL SOBRANTE (BOTADERO MUNICIPAL) | m3 | 16.8 | 3.5 | 58.8
431 | RELLENO COMPACTADO CON VIBROAPISONADOR, MATERIAL DE SITIO | m3 | 28.6 | 4.35 | 124.41
432 | SUMINISTRO E INSTALACION DE TAPA DE H.A. (700x700)mm | u | 14 | 164.6 | 2304.4
HIDRANTES
433 | SUMINISTRO E INSTALACION DE HIDRANTE TIPO TRAFICO D=110 mm (INCLUYE ACCESORIOS) | u | 3 | 1385.04 | 4155.12
434 | SUMINISTRO E INSTALACION DE TRAMO DE TUBERIA PVC/UE D = 110 mm 0.80 MPA (INCLUYE UNION ELASTOMERICA) | m | 4 | 12.71 | 50.84
435 | SUMINISTRO E INSTALACION DE REDUCTOR PVC/UE 110 A 90 mm | u | 6 | 23.04 | 138.24
436 | SUMINISTRO E INSTALACION DE UNION MECANICA 90mm | u | 6 | 66.19 | 397.14
437 | SUMINISTRO E INSTALACION DE VALVULA COMPUERTA VASTAGO FIJO EXTREMOS LISOS D=110 mm PN10 (INCLUYE CAJETIN) | u | 3 | 649.08 | 1947.24
438 | SUMINISTRO E INSTALACION DE TAPA DE HF 3" | u | 3 | 50.55 | 151.65
439 | SUMINISTRO E INSTALACION DE CODO 45' PVC 110 mm UZ | u | 6 | 23.83 | 142.98
440 | SUMINISTRO E INSTALACION DE TEE PVC/UE D = 90 mm | u | 3 | 34.38 | 103.14
441 | SUMINISTRO E INSTALACION DE TEE PVC/UE D = 110 mm | u | 3 | 40.51 | 121.53
442 | HORMIGON PREMEZCLADO F´C=180 Kg/cm2, PARA BLOQUES DE ANCLAJES | m3 | 0.9 | 188.57 | 169.713
443 | SUMINISTRO E INSTALACION DE CAJETIN DE HORMIGON PARA VALVULA | u | 3 | 82.08 | 246.24
MEDIDORES
444 | SUMINISTRO E INSTALACION DE MEDIDOR 1/2" R100 CHORRO UNICO - REGISTRO COBRE VIDRIO, INCLUYE CAJA DE POLIPROPILENO | u | 28 | 79.43 | 2224.04
445 | SUMINISTRO E INSTALACION DE MEDIDOR 1" R160 VOLUMETRICO - REGISTRO COBRE VIDRIO, INCLUYE CAJA DE POLIPROPILENO | u | 1 | 466.48 | 466.48
CISTERNA
446 | ACERO DE REFUERZO EN BARRAS FY=4200 Kg/cm2 | Kg | 7970 | 2.32 | 18490.4
447 | HORMIGON PREMEZCLADO F´C=280 Kg/cm2 INCLUYE ENCOFRADO | m3 | 63.2 | 362.88 | 22934.016
AGUAS SERVIDAS (AASS)
REDES INTERNAS MALECON Y REDES PARROQUIA SATELITE LA AURORA
OBRAS PRELIMINARES COLECTORES Y CONDOMINIALES
448 | REPLANTEO DE TUBERIAS | m | 663 | 0.64 | 424.32
449 | EXCAVACION MECANICA EN SUELO SIN CLASIFICAR 0,00 < H < 2,00m | m3 | 440 | 3.84 | 1689.6
450 | DESALOJO DEL MATERIAL SOBRANTE (BOTADERO MUNICIPAL) | m3 | 293.61 | 3.5 | 1027.635
451 | CAMA DE ARENA PARA PROTECCION DE TUBERIAS | m3 | 83.63 | 28.83 | 2411.0529
452 | RELLENO COMPACTADO CON VIBROAPISONADOR, MATERIAL DE SITIO | m3 | 162.88 | 4.35 | 708.528
453 | SUMINISTRO E INSTALACION DE MATERIAL SUB-BASE CLASE 1A (INCLUYE TENDIDO CONFORMACION, COMPACTACION Y TRANSPORTE) | m3 | 31.94 | 19.99 | 638.4806
454 | SUMINISTRO E INSTALACION DE MATERIAL BASE CLASE 1A (INCLUYE TENDIDO, CONFORMACION, COMPACTACION Y TRANSPORTE) | m3 | 15.97 | 30.49 | 486.9253
455 | SUMINISTRO E INSTALACION DE MATERIAL GRANULAR (INCLUYE TENDIDO CONFORMACION Y COMPACTACION) | m3 | 87.13 | 23.54 | 2051.0402
456 | SUMINISTRO E INSTALACION DE PIEDRA 3/4" (INCLUYE TENDIDO CONFORMACION Y COMPACTACION) | m3 | 21.78 | 23.02 | 501.3756
457 | PERFILADA DE ACERA | m | 83 | 3.42 | 283.86
458 | ROTURA Y DESALOJO DE ACERAS | m2 | 58.14 | 6.89 | 400.5846
459 | REPOSICION DE ACERA F´C=210 Kg/cm2, E=10 cm | m2 | 58.14 | 22.27 | 1294.7778
460 | PERFILADA DE HORMIGON EN CALLES | m | 282 | 3.6 | 1015.2
461 | ROTURA Y DESALOJO DE HORMIGON EN CALLES | m2 | 159.68 | 2.75 | 439.12
462 | HORMIGON PAVIMENTADO 4.5 MPA PARA CALLES (INCLUIDO CURADO Y JUNTAS) | m3 | 43.56 | 302.06 | 13157.7336
COLECTORES Y CONDOMINIALES
463 | SUMINISTRO DE TUBERIA PVC LISA DI=50 mm | m | 100 | 2.52 | 252
464 | INSTALACION DE TUBERIA PVC LISA DI=50 mm | m | 100 | 6.13 | 613
465 | SUMINISTRO DE TUBERIA PVC LISA DI=110 mm | m | 270 | 5.87 | 1584.9
466 | INSTALACION DE TUBERIA PVC LISA DI=110 mm | m | 270 | 6.13 | 1655.1
467 | SUMINISTRO DE TUBERIA PVC ESTRUCTURADA DI=160 mm (DN175) NORMA NTE INEN 2059 | m | 80 | 11.26 | 900.8
468 | INSTALACION DE TUBERIA PVC ESTRUCTURADA DI=160 mm (DN175) NORMA NTE INEN 2059 | m | 80 | 3.86 | 308.8
469 | SUMINISTRO DE TUBERIA PVC ESTRUCTURADA DI = 200 mm (DN220) NORMA NTE INEN 2059 | m | 180 | 19.4 | 3492
470 | INSTALACION DE TUBERIA PVC ESTRUCTURADA DI = 200 mm (DN220) NORMA NTE INEN 2059 | m | 200 | 5.79 | 1158
471 | PRUEBA DE ESTANQUEIDAD Y ESCURRIMIENTO | m | 600 | 4.65 | 2790
472 | COLGADOR PARA TUBERIA 2 IN | u | 53 | 2.57 | 136.21
473 | COLGADOR PARA TUBERIA 4 IN | u | 137 | 4 | 548
474 | COLGADOR PARA TUBERIA 6 IN | u | 42 | 5.7565 | 241.773
CAJAS DOMICILIARIAS
475 | SUMINISTRO E INSTALACION DE CAJA DOMICILIARIA ALINEADA D=175mm (INCLUYE TAPA) | u | 12 | 215.44 | 2585.28
476 | SUMINISTRO E INSTALACION DE CAJA DOMICILIARIA CIEGA D=175mm (INCLUYE TAPA) | u | 3 | 215.44 | 646.32
477 | SUMINISTRO E INSTALACION DE CAJA DOMICILIARIA DE H.A. ESQUINA, H<2.50m (INCLUYE TAPA) | u | 7 | 380.24 | 2661.68
478 | SUMINISTRO E INSTALACION DE CAJA DOMICILIARIA RED INTERNA MALECON D=175mm (INCLUYE TAPA) H=0.6m 0.7x0.7x0.6m | u | 27 | 215.93 | 5830.11
REDES INTERNAS AASS PARA EDIFICACIONES
AASS EDIFICACIONES
479 | SUMINISTRO E INSTALACION DE YEE DESAGUE EC 110mm | u | 17 | 10.4 | 176.8
480 | SUMINISTRO E INSTALACION DE CODO DESAGUE EC 110mmX45' | u | 60 | 9.75 | 585
481 | SUMINISTRO E INSTALACION DE YEE REDUCTORA DE DESAGUE DE 110 A 50mm | u | 19 | 9.45 | 179.55
482 | SUMINISTRO E INSTALACION DE CODO DESAGUE EC 110mmX90' | u | 28 | 8.02 | 224.56
483 | SUMINISTRO E INSTALACION DE TEE DESAGUE EC D=110mm | u | 4 | 9.62 | 38.48
484 | SUMINISTRO E INSTALACION DE REDUCTOR DESAGUE EC 110 A 50mm | u | 14 | 7.79 | 109.06
485 | SUMINISTRO E INSTALACION DE YEE DESAGUE EC 50mm | u | 58 | 4.56 | 264.48
486 | SUMINISTRO E INSTALACION DE CODO DESAGUE EC 50mmX45' | u | 105 | 3.62 | 380.1
487 | SUMINISTRO E INSTALACION DE CODO DESAGUE EC 50mmX90' | u | 64 | 4.55 | 291.2
488 | SUMINISTRO E INSTALACION DE SIFON DESAGUE EC 110mm | u | 33 | 16.65 | 549.45
489 | SUMINISTRO E INSTALACION DE REJILLA CROMADA DE 2" PARA PISO | u | 33 | 6.34 | 209.22
490 | SUMINISTRO DE TUBERIA PVC LISA DI=50 mm | m | 190 | 2.52 | 478.8
491 | INSTALACION DE TUBERIA PVC LISA DI=50 mm | m | 190 | 6.13 | 1164.7
492 | SUMINISTRO DE TUBERIA PVC LISA DI=110 mm | m | 220 | 5.87 | 1291.4
493 | INSTALACION DE TUBERIA PVC LISA DI=110 mm | m | 220 | 6.13 | 1348.6
494 | COLGADOR PARA TUBERIA 2 IN | u | 98 | 2.57 | 251.86
495 | COLGADOR PARA TUBERIA 4 IN | u | 78 | 4 | 312
496 | INODOROS CON FLUXOMETRO (INCLUYE ACCESORIOS) | u | 23 | 402.63 | 9260.49
497 | URINARIO CON FLUXOMETRO (INCLUYE ACCESORIOS) | u | 11 | 335.87 | 3694.57
498 | LAVAPLATOS DE DOS POZOS PROFUNDOS (INCLUYE ACCESORIOS) | u | 23 | 167.98 | 3863.54
499 | LAVAMANOS DE EMPOTRAR CON GRIFERIA PRESSMATIC (INCLUYE ACCESORIOS) | u | 25 | 194.44 | 4861
500 | CAJA DE REGISTRO PARA AA.SS. EDIFICACIONES DE H.A., F´C= 210 Kg/cm2; H<1.00m (0.60x0.60)m | u | 33 | 171.7 | 5666.1
VENTILACION AASS EDIFICACIONES
501 | SUMINISTRO E INSTALACION DE CODO VENTILACION EC 50mmX90' | u | 51 | 4.55 | 232.05
502 | SUMINISTRO E INSTALACION DE YEE REDUCTORA VENTILACION 110 A 50mm | u | 24 | 9.45 | 226.8
503 | SUMINISTRO E INSTALACION DE TEE VENTILACION EC D=50mm | u | 76 | 4.73 | 359.48
504 | SUMINISTRO E INSTALACION DE CODO VENTILACION EC 50mmX45' | u | 4 | 3.08 | 12.32
505 | SUMINISTRO DE TUBERIA DE VENTILACION PVC EC DI=50mm | m | 170 | 1.68 | 285.6
506 | INSTALACION DE TUBERIA DE VENTILACION PVC EC DI=50mm | m | 170 | 5.34 | 907.8
EXCAVACION PARA INSTALACIÓN DE REDES AASS
507 | EXCAVACION MECANICA EN SUELO SIN CLASIFICAR 0,00 < H < 2,00m | m3 | 84.5 | 3.84 | 324.48
508 | DESALOJO DEL MATERIAL SOBRANTE (BOTADERO MUNICIPAL) | m3 | 84.5 | 3.5 | 295.75
POZOS DE INSPECCION (3U)
509 | EXCAVACION MECANICA EN SUELO SIN CLASIFICAR 0,00 < H < 2,00m | m3 | 37.56 | 3.84 | 144.2304
510 | DESALOJO DEL MATERIAL SOBRANTE (BOTADERO MUNICIPAL) | m3 | 37.56 | 3.5 | 131.46
511 | RELLENO COMPACTADO CON COMPACTADOR MANUAL DE MATERIAL IMPORTADO (INCLUYE TRANSPORTE) | m3 | 6 | 20.66 | 123.96
512 | SUMINISTRO E INSTALACION DE CAMARA DE INSPECCION TIPO II DE HORMIGON ARMADO | u | 3 | 2335.47 | 7006.41
513 | SUMINISTRO E INSTALACION DE TAPA DE HD (D600) - INEN NTE 2496 | u | 3 | 267.29 | 801.87
AGUAS LLUVIAS (AALL)
OBRAS PRELIMINARES
514 | REPLANTEO DE TUBERIAS | m | 280 | 0.64 | 179.2
515 | EXCAVACION MECANICA EN SUELO SIN CLASIFICAR 0,00 < H < 2,00m | m3 | 843.38 | 3.84 | 3238.5792
516 | DESALOJO DEL MATERIAL SOBRANTE (BOTADERO MUNICIPAL) | m3 | 830.45 | 3.5 | 2906.575
517 | CAMA DE ARENA PARA PROTECCION DE TUBERIAS | m3 | 184.59 | 28.83 | 5321.7297
518 | RELLENO COMPACTADO CON VIBROAPISONADOR, MATERIAL DE SITIO | m3 | 12.93 | 4.35 | 56.2455
519 | RELLENO COMPACTADO CON COMPACTADOR MANUAL DE MATERIAL IMPORTADO (INCLUYE TRANSPORTE) | m3 | 189.14 | 20.66 | 3907.6324
520 | SUMINISTRO E INSTALACION DE MATERIAL SUB-BASE CLASE 1A (INCLUYE TENDIDO CONFORMACION, COMPACTACION Y TRANSPORTE) | m3 | 96.16 | 19.99 | 1922.2384
521 | SUMINISTRO E INSTALACION DE MATERIAL BASE CLASE 1A (INCLUYE TENDIDO, CONFORMACION, COMPACTACION Y TRANSPORTE) | m3 | 64.12 | 30.49 | 1955.0188
522 | SUMINISTRO E INSTALACION DE MATERIAL GRANULAR (INCLUYE TENDIDO CONFORMACION Y COMPACTACION) | m3 | 128.22 | 23.54 | 3018.2988
523 | SUMINISTRO E INSTALACION DE PIEDRA 3/4" (INCLUYE TENDIDO CONFORMACION Y COMPACTACION) | m3 | 30.46 | 23.02 | 701.1892
524 | PERFILADA DE HORMIGON EN CALLES | m | 280 | 3.6 | 1008
525 | ROTURA Y DESALOJO DE HORMIGON EN CALLES | m2 | 320.57 | 2.75 | 881.5675
526 | HORMIGON PAVIMENTADO 4.5 MPA PARA CALLES (INCLUIDO CURADO Y JUNTAS) | m3 | 60.91 | 302.06 | 18398.4746
SUMINISTRO E INSTALACIÓN DE TUBERÍA
527 | SUMINISTRO DE TUBERIA PVC ESTRUCTURADA DI=250 mm (DN275) NORMA NTE INEN 2059 | m | 20 | 15.62 | 312.4
528 | INSTALACION DE TUBERIA PVC ESTRUCTURADA DI=250 mm (DN275) NORMA NTE INEN 2059 | m | 20 | 5.79 | 115.8
529 | SUMINISTRO DE TUBERIA PVC ESTRUCTURADA DI= 500mm (DN540) NORMA NTE INEN 2059 | m | 55 | 97.34 | 5353.7
530 | INSTALACION DE TUBERIA PVC ESTRUCTURADA DI= 500mm (DN540) NORMA NTE INEN 2059 | m | 55 | 20.3 | 1116.5
531 | SUMINISTRO DE TUBERIA PVC ESTRUCTURADA DI= 600 mm (DN650) NORMA NTE INEN 2059 | m | 95 | 134.06 | 12735.7
532 | INSTALACION DE TUBERIA PVC ESTRUCTURADA DI= 600 mm (DN650) NORMA NTE INEN 2059 | m | 95 | 22.55 | 2142.25
533 | SUMINISTRO DE TUBERIA PVC ESTRUCTURADA DI= 700 mm (DN740) NORMA NTE INEN 2059 | m | 105 | 177.22 | 18608.1
534 | INSTALACION DE TUBERIA PVC ESTRUCTURADA DI = 700 mm (DN740) NORMA NTE INEN 2059 | m | 105 | 24.81 | 2605.05
535 | PRUEBA DE ESTANQUEIDAD Y ESCURRIMIENTO | m | 250 | 4.65 | 1162.5
SUMIDEROS (6U)
536 | EXCAVACION A MANO | m3 | 3.12 | 12.23 | 38.1576
537 | DESALOJO DEL MATERIAL SOBRANTE (BOTADERO MUNICIPAL) | m3 | 2.28 | 3.5 | 7.98
538 | RELLENO COMPACTADO CON VIBROAPISONADOR, MATERIAL DE SITIO | m3 | 0.84 | 4.35 | 3.654
539 | HORMIGON PREMEZCLADO F´C=210 Kg/cm2 INCLUYE ENCOFRADO | m3 | 3.3 | 226.64 | 747.912
540 | HORMIGON PREMEZCLADO F'C=180 Kg/cm2 PARA REPLANTILLO INCLUYE ENCOFRADO | m3 | 0.18 | 201.04 | 36.1872
541 | ACERO DE REFUERZO EN BARRAS FY=4200 Kg/cm2 | Kg | 424.79 | 2.32 | 985.5128
542 | SUMINISTRO E INSTALACION DE REJILLA DE HD TIPO II 0.70x0.60m | u | 6 | 197.53 | 1185.18
CABEZALES DE DESCARGA (4U)
543 | EXCAVACION MECANICA EN SUELO SIN CLASIFICAR 0,00 < H < 2,00m | m3 | 59.2 | 3.84 | 227.328
544 | DESALOJO DEL MATERIAL SOBRANTE (BOTADERO MUNICIPAL) | m3 | 59.2 | 3.5 | 207.2
545 | RELLENO COMPACTADO CON COMPACTADOR MANUAL DE MATERIAL IMPORTADO (INCLUYE TRANSPORTE) | m3 | 49.33 | 20.66 | 1019.1578
546 | HORMIGON PREMEZCLADO F'C=180 Kg/cm2 PARA REPLANTILLO INCLUYE ENCOFRADO | m3 | 3.91 | 201.04 | 786.0664
547 | HORMIGON PREMEZCLADO F´C=280 Kg/cm2 CON IMPERMEABILIZANTE (INCLUYE ENCOFRADO) | m3 | 28.61 | 310.94 | 8895.9934
548 | ACERO DE REFUERZO EN BARRAS FY=4200 Kg/cm2 | Kg | 3453.57 | 2.32 | 8012.2824
549 | SUMINISTRO E INSTALACION DE VALVULA DE CLAPETA DE DESCARGA D=600mm (INCLUYE ACCESORIOS) | u | 1 | 3700.93 | 3700.93
550 | SUMINISTRO E INSTALACION DE VALVULA DE CLAPETA DE DESCARGA D=700mm (INCLUYE ACCESORIOS) | u | 2 | 4333.75 | 8667.5
551 | SUMINISTRO E INSTALACION DE VALVULA DE CLAPETA DE DESCARGA D=1200mm (INCLUYE ACCESORIOS) | u | 1 | 9511.39 | 9511.39
CANALES DESALOJO AGUAS LLUVIAS
552 | HORMIGON PREMEZCLADO F´C=280 Kg/cm2 CON IMPERMEABILIZANTE (INCLUYE ENCOFRADO) | m3 | 18.63 | 310.94 | 5792.8122
553 | MALLA ELECTROSOLDADA 15x15 - 5,5mm | m2 | 414 | 6.03 | 2496.42
554 | SUMINISTRO E INSTALACION DE REJILLA DE HD TIPO I 0.70x0.40m | u | 296 | 148.42 | 43932.32
555 | SUMINISTRO E INSTALACION DE PERFIL ESTRUCTURAL L 50X3 | m | 207 | 16.23 | 3359.61
556 | SUMINISTRO DE TUBERIA PVC ESTRUCTURADA DI=160 mm (DN175) NORMA NTE INEN 2059 | m | 57 | 11.26 | 641.82
557 | INSTALACION DE TUBERIA PVC ESTRUCTURADA DI=160 mm (DN175) NORMA NTE INEN 2059 | m | 50 | 3.86 | 193
SISTEMA CONTRA INCENDIO
558 | SUMINISTRO E INSTALACION DE EXTINTOR TIPO A | u | 5 | 237.71 | 1188.55
559 | SUMINISTRO E INSTALACIÓN DE LETRERO PROHIBIDO FUMAR | u | 5 | 7.57 | 37.85
560 | SUMINISTRO E INSTALACION DE ALARMA CONTRAINCENDIO | u | 22 | 316.71 | 6967.62
561 | SUMINISTRO E INSTALACION DE LETRERO PROHIBIDO HACER FUEGO | u | 5 | 7.63 | 38.15
562 | SUMINISTRO E INSTALACION DE DETECTOR DE HUMO | u | 5 | 51.03 | 255.15
563 | SUMINISTRO E INSTALACION DE LETRERO SALIDA ESCALERA DERECHA ABAJO | u | 2 | 7.68 | 15.36
564 | SUMINISTRO E INSTALACION DE BOTIQUIN DE PRIMEROS AUXILIOS | u | 15 | 54.31 | 814.65
565 | SUMINISTRO E INSTALACION DE LETRERO PUNTO DE ENCUENTRO | u | 12 | 7.73 | 92.76
566 | SUMINISTRO E INSTALACION DE LETRERO SALIDA | u | 11 | 7.79 | 85.69
567 | SUMINISTRO E INSTALACION DE LUZ DE EMERGENCIA | u | 36 | 68.91 | 2480.76
568 | SUMINISTRO E INSTALACION DE EXTINTOR TIPO K | u | 15 | 521.31 | 7819.65
SISTEMA DE BOMBEO
AGUA POTABLE
569 | SUMINISTRO E INSTALACION DE TUBERIA ACERO ASTM A36 D=40mm | m | 11 | 10.88 | 119.68
570 | SUMINISTRO E INSTALACION DE CODO ACERO ASTM A36 D = 40mmX90' | u | 3 | 10.1 | 30.3
571 | SUMINISTRO E INSTALACION DE BRIDA DE ACERO AL CARBONO ASTM A-105 DN 40mm | u | 8 | 45.52 | 364.16
572 | SUMINISTRO E INSTALACION DE BOMBA CENTRIFUGA TDH=37.1m, Q=8.61 L/S (INCLUYE ACCESORIOS) | u | 2 | 3056.96 | 6113.92
573 | SUMINISTRO E INSTALACION DE REDUCTOR ACERO ASTM A36 50 A 40mm | u | 1 | 17.27 | 17.27
574 | SUMINISTRO E INSTALACION DE BRIDA DE ACERO AL CARBONO ASTM A-105 DN 50mm | u | 1 | 55.12 | 55.12
575 | SUMINISTRO E INSTALACION DE BRIDA DE ACERO AL CARBONO ASTM A-105 DN 40mm | u | 1 | 45.52 | 45.52
576 | SUMINISTRO E INSTALACION DE VALVULA COMPUERTA VASTAGO FIJO EXTREMOS BRIDADOS D=80mm PN10/16 | u | 1 | 381.56 | 381.56
577 | SUMINISTRO E INSTALACION DE VALVULA CHECK BRIDADA DE H.D. TIPO SWING D=80mm PN10/16 | u | 1 | 284.35 | 284.35
578 | SUMINISTRO E INSTALACION DE BRIDA DE ACERO AL CARBONO ASTM A-105 DN 80mm | u | 2 | 101.92 | 203.84
579 | SUMINISTRO E INSTALACION DE UNION UNIVERSAL DE HD DN80mm PN24 | u | 1 | 93.64 | 93.64
580 | MANOMETRO VERTICAL 1/2" | u | 2 | 70.28 | 140.56
581 | SUMINISTRO E INSTALACION DE VALVULA DE AIRE 3" TRIPLE ACCION (INCLUYE ACCESORIOS) | u | 2 | 931.51 | 1863.02
582 | SUMINISTRO E INSTALACION DE BRIDA DE ACERO AL CARBONO ASTM A-105 DN 80mm | u | 4 | 101.92 | 407.68
583 | SUMINISTRO DE TUBERIA PVC LISA DI=75 mm (DESAGUE CISTERNA) | m | 3 | 5.47 | 16.41
584 | INSTALACION DE TUBERIA PVC LISA DI=75 mm (DESAGUE CISTERNA) | m | 3 | 5.96 | 17.88
585 | HORMIGON PREMEZCLADO F´C=180 Kg/cm2, PARA BLOQUES DE ANCLAJES | m3 | 0.1 | 188.57 | 18.857
586 | SUMINISTRO E INSTALACION DE CODO 90' PP 2 1/2 IN ROSCABLE | u | 2 | 26.56 | 53.12
587 | SUMINISTRO DE TUBERIA PP UNION ROSCABLE DI=2 1/2 plg 1.25 MPA | m | 6 | 20.59 | 123.54
588 | INSTALACION DE TUBERIA PP UNION ROSCABLE DI=2 1/2 plg 1.25 MPA | m | 6 | 6.13 | 36.78
589 | COLGADOR PARA TUBERIA 2 1/2 IN | u | 7 | 3.29 | 23.03
590 | SUMINISTRO E INSTALACION DE TEE 2 1/2 IN PP ROSCABLE | u | 1 | 7.89 | 7.89
591 | ESCALERA DE ACERO INOXIDABLE | m | 3 | 164.4 | 493.2
592 | SUMINISTRO E INSTALACION DE VALVULA DE BOLA PVC D= 2 1/2 plg ROSCABLE | u | 1 | 63.81 | 63.81
593 | FLOTADOR DE NIVEL CISTERNA | u | 1 | 41.56 | 41.56
594 | SUMINISTRO E INSTALACION DE PASAMURO PARA TUBERIA DE H.F. 75mm, L=0.40m | u | 3 | 105.29 | 315.87
595 | SUMINISTRO E INSTALACION DE REDUCTOR ACERO ASTM A36 50 A 40mm | u | 1 | 17.27 | 17.27
596 | SUMINISTRO E INSTALACION DE BRIDA DE ACERO AL CARBONO ASTM A-105 DN 50mm | u | 1 | 55.12 | 55.12
597 | SUMINISTRO E INSTALACION DE BRIDA DE ACERO AL CARBONO ASTM A-105 DN 40mm | u | 1 | 45.52 | 45.52
598 | SUMINISTRO DE TUBERIA DE VENTILACION PVC EC DI=50mm | m | 1 | 1.68 | 1.68
599 | INSTALACION DE TUBERIA DE VENTILACION PVC EC DI=50mm | m | 1 | 5.34 | 5.34
600 | SUMINISTRO E INSTALACION DE CODO DESAGUE EC 50mmX90' | u | 2 | 4.55 | 9.1
RIEGO
601 | SUMINISTRO E INSTALACION DE VALVULA CHECK CON CANASTILLA DE BRONCE 2 1/2" | u | 1 | 70.87 | 70.87
602 | SUMINISTRO E INSTALACION DE BRIDA DE ACERO AL CARBONO ASTM A-105 DN 65mm | u | 1 | 69.52 | 69.52
603 | SUMINISTRO E INSTALACION DE TUBERIA ACERO ASTM A36 D=65 mm | m | 1 | 25.76 | 25.76
604 | SUMINISTRO E INSTALACION DE CODO ACERO ASTM A36 D= 65mmX90' | u | 1 | 22.54 | 22.54
605 | SUMINISTRO E INSTALACION DE BRIDA DE ACERO AL CARBONO ASTM A-105 DN 65mm | u | 4 | 69.52 | 278.08
606 | SUMINISTRO E INSTALACION DE BOMBA CENTRIFUGA TDH=21.5m, Q=4.58 L/S (INCLUYE ACCESORIOS) | u | 1 | 1894.28 | 1894.28
607 | SUMINISTRO E INSTALACION DE REDUCTOR ACERO ASTM A36 65 A 50mm | u | 1 | 26.5 | 26.5
608 | SUMINISTRO E INSTALACION DE BRIDA DE ACERO AL CARBONO ASTM A-105 DN 65mm | u | 1 | 69.52 | 69.52
609 | SUMINISTRO E INSTALACION DE BRIDA DE ACERO AL CARBONO ASTM A-105 DN 50mm | u | 1 | 55.12 | 55.12
610 | SUMINISTRO E INSTALACION DE VALVULA COMPUERTA VASTAGO FIJO EXTREMOS BRIDADOS D=50mm PN10/16 | u | 1 | 306.3 | 306.3
611 | SUMINISTRO E INSTALACION DE VALVULA CHECK BRIDADA DE H.D. TIPO SWING D=50mm PN10/16 | u | 1 | 191.74 | 191.74
612 | SUMINISTRO E INSTALACION DE BRIDA DE ACERO AL CARBONO ASTM A-105 DN 50mm | u | 2 | 55.12 | 110.24
613 | SUMINISTRO E INSTALACION DE UNION UNIVERSAL DE HD DN50mm PN24 | u | 1 | 63.79 | 63.79
614 | MANOMETRO VERTICAL 1/2" | u | 1 | 70.28 | 70.28
615 | SUMINISTRO E INSTALACION DE VALVULA DE AIRE 2" TRIPLE ACCION (INCLUYE ACCESORIOS) | u | 1 | 768.16 | 768.16
616 | SUMINISTRO E INSTALACION DE BRIDA DE ACERO AL CARBONO ASTM A-105 DN 50mm | u | 2 | 55.12 | 110.24
617 | SUMINISTRO DE TUBERIA PVC LISA DI=50 mm | m | 2 | 2.52 | 5.04
618 | INSTALACION DE TUBERIA PVC LISA DI=50 mm | m | 2 | 6.13 | 12.26
619 | SUMINISTRO E INSTALACION DE BRIDA DE ACERO AL CARBONO ASTM A-105 DN 50mm | u | 2 | 55.12 | 110.24
620 | SUMINISTRO E INSTALACION DE UNION MECANICA 50mm | u | 2 | 40.03 | 80.06
621 | HORMIGON PREMEZCLADO F´C=180 Kg/cm2, PARA BLOQUES DE ANCLAJES | m3 | 0.15 | 188.57 | 28.2855
622 | SUMINISTRO E INSTALACION DE PASAMURO PARA TUBERIA DE H.F. 50mm, L=0.40m | u | 1 | 74.09 | 74.09
623 | SUMINISTRO E INSTALACION DE CODO ACERO ASTM A36 D= 50mmX90' | u | 1 | 15.49 | 15.49
624 | SUMINISTRO E INSTALACION DE REDUCTOR ACERO ASTM A36 50 A 40mm | u | 1 | 17.27 | 17.27
625 | SUMINISTRO E INSTALACION DE BRIDA DE ACERO AL CARBONO ASTM A-105 DN 40mm | u | 1 | 45.52 | 45.52
626 | SUMINISTRO E INSTALACION DE BRIDA DE ACERO AL CARBONO ASTM A-105 DN 50mm | u | 1 | 55.12 | 55.12
627 | SUMINISTRO E INSTALACION DE CODO 90' PP 2 IN ROSCABLE | u | 1 | 12.79 | 12.79
628 | FILTRO 12" | u | 1 | 149.9 | 149.9
629 | COLGADOR PARA TUBERIA 2 IN | u | 22 | 2.57 | 56.54
PILETAS
630 | SUMINISTRO E INSTALACION DE BOMBA CENTRIFUGA 5 HP | u | 1 | 2311.69 | 2311.69
631 | SUMINISTRO E INSTALACION DE CODO 90' PP 1 IN ROSCABLE | u | 1 | 6.49 | 6.49
632 | SUMINISTRO E INSTALACION DE TEE 1 IN PP ROSCABLE | u | 1 | 7.86 | 7.86
633 | SUMINISTRO E INSTALACION DE REDUCTOR PVC EC 40 A 25mm | u | 1 | 15.61 | 15.61
634 | SUMINISTRO E INSTALACION DE REDUCTOR PVC EC 50 A 40mm | u | 1 | 5.79 | 5.79
635 | SUMINISTRO E INSTALACION DE BRIDA DE ACERO AL CARBONO ASTM A-105 DN 50mm | u | 1 | 55.12 | 55.12
636 | SUMINISTRO E INSTALACION DE BRIDA DE ACERO AL CARBONO ASTM A-105 DN 40mm | u | 3 | 45.52 | 136.56
637 | SUMINISTRO E INSTALACION DE CODO 90' PP 1 1/2 IN ROSCABLE | u | 6 | 11.62 | 69.72
638 | SUMINISTRO E INSTALACION DE VALVULA DE AIRE 1" TRIPLE ACCION (INCLUYE ACCESORIOS) | u | 3 | 643.69 | 1931.07
639 | SUMINISTRO DE TUBERIA PP UNION ROSCABLE DI=1 plg 1.25 MPA | m | 4 | 5.57 | 22.28
640 | INSTALACION DE TUBERIA PP UNION ROSCABLE DI=1 plg 1.25 MPA | m | 4 | 4.1 | 16.4
641 | COLGADOR PARA TUBERIA 1 IN | u | 3 | 1.67 | 5.01
642 | SUMINISTRO E INSTALACION DE VALVULA CHECK ROSCADA PVC D=1" | u | 1 | 23.18 | 23.18
643 | SUMINISTRO E INSTALACION DE PASAMURO PARA TUBERIA DE H.F. 25mm, L=0.30m | u | 1 | 37.89 | 37.89
644 | SUMINISTRO E INSTALACION DE VALVULA DE CORTE 1" (INCLUYE ACCESORIOS) | u | 1 | 98.04 | 98.04
645 | HORMIGON PREMEZCLADO F´C=180 Kg/cm2, PARA BLOQUES DE ANCLAJES | m3 | 0.06 | 188.57 | 11.3142
646 | SUMINISTRO E INSTALACION DE VALVULA CHECK ROSCADA PVC D=1 1/2" | u | 2 | 55.93 | 111.86
647 | SUMINISTRO E INSTALACION DE VALVULA DE CORTE 1 1/2" (INCLUYE ACCESORIOS) | u | 2 | 103.01 | 206.02
648 | SUMINISTRO E INSTALACION DE CODO 90' PP 1 1/2 IN ROSCABLE | u | 13 | 11.62 | 151.06
649 | MANOMETRO VERTICAL 1/2" | u | 3 | 70.28 | 210.84
650 | SUMINISTRO DE TUBERIA PP UNION ROSCABLE DI=1 1/2 plg 1.25 MPA | m | 50 | 9.71 | 485.5
651 | INSTALACION DE TUBERIA PP UNION ROSCABLE DI=1 1/2 plg 1.25 MPA | m | 50 | 1.4 | 70
652 | COLGADOR PARA TUBERIA 1 1/2 IN | u | 17 | 2.53 | 43.01
653 | SUMINISTRO E INSTALACION DE REDUCTOR DE 1 1/2 A 1 IN PP ROSCABLE | u | 1 | 7.66 | 7.66
654 | TAPA DRENAJE DE FONDO | u | 3 | 36.82 | 110.46
655 | BOQUILLA TIPO DIRECTA | u | 4 | 4.05 | 16.2
656 | FILTRO 24" | u | 1 | 403.72 | 403.72
PISO
657 | MASILLADO Y ALISADO DE PISOS CON IMPERMEABILIZANTE | m2 | 379.68 | 14.48 | 5497.7664
658 | SUMINISTRO E INSTALACION DE PIEDRA NATURAL TRITURADA | m2 | 113.8 | 13.24 | 1506.712
659 | MOSAICO VITREO 20x20mm | m2 | 238.5 | 84.76 | 20215.26
660 | PINTURA PARA PISCINA (INCLUYE EMPASTE) | m2 | 379.68 | 11.72 | 4449.8496
ESPEJO DE AGUA
661 | SUMINISTRO E INSTALACION DE BOMBA CENTRIFUGA 1 HP | u | 1 | 726.81 | 726.81
662 | SUMINISTRO E INSTALACION DE CODO 90' PP 3/4 IN ROSCABLE | u | 9 | 9.41 | 84.69
663 | SUMINISTRO E INSTALACION DE TEE 3/4 IN PP ROSCABLE | u | 11 | 8.24 | 90.64
664 | SUMINISTRO DE TUBERIA PP UNION ROSCABLE DI=3/4 plg 1.25 MPA | m | 48 | 3.77 | 180.96
665 | INSTALACION DE TUBERIA PP UNION ROSCABLE DI=3/4 plg 1.25 MPA | m | 48 | 6.12 | 293.76
666 | COLGADOR PARA TUBERIA 3/4 IN | u | 16 | 2.33 | 37.28
667 | MANOMETRO VERTICAL 1/2" | u | 1 | 70.28 | 70.28
668 | SUMINISTRO E INSTALACION DE VALVULA CHECK ROSCADA PVC D=3/4" | u | 1 | 20.23 | 20.23
669 | SUMINISTRO E INSTALACION DE VALVULA DE BOLA PVC D= 3/4 plg ROSCABLE | u | 1 | 8.94 | 8.94
670 | SUMINISTRO E INSTALACION DE REDUCTOR DE 3/4 A 1/2 IN PP ROSCABLE | u | 1 | 7.03 | 7.03
671 | SUMINISTRO E INSTALACION DE LLAVE DE JARDIN 1/2" | u | 1 | 14.54 | 14.54
672 | SUMINISTRO DE TUBERIA PP UNION ROSCABLE DI=1/2 plg 1.25 MPA | m | 1 | 2.38 | 2.38
673 | INSTALACION DE TUBERIA PP UNION ROSCABLE DI=1/2 plg 1.25 MPA | m | 1 | 3 | 3
674 | FILTRO 24" | u | 1 | 403.72 | 403.72
675 | SUMINISTRO E INSTALACION DE REDUCTOR DE 1 A 3/4 IN PP ROSCABLE | u | 11 | 8.44 | 92.84
676 | BOQUILLA TIPO CHORRO DE PISO 1x1/2 | u | 9 | 60.47 | 544.23
677 | SUMINISTRO Y COLOCACION DE ARENA PARA FILTRO (0.5 - 1 mm) | m3 | 3 | 293.9 | 881.7
678 | SUMINISTRO Y COLOCACION DE GRAVA PARA FILTRO (6 - 12 mm) | m3 | 2 | 379.93 | 759.86
679 | SUMINISTRO Y COLOCACION DE GRAVA PARA FILTRO (12 - 18 mm) | m3 | 2 | 382.6 | 765.2
680 | SKIMMER PEQUEÑO | u | 2 | 41.31 | 82.62
681 | DRENAJE DE FONDO | u | 1 | 32.31 | 32.31
682 | SUMINISTRO DE TUBERIA PP UNION ROSCABLE DI=1 1/2 plg 1.25 MPA | m | 9 | 9.71 | 87.39
683 | INSTALACION DE TUBERIA PP UNION ROSCABLE DI=1 1/2 plg 1.25 MPA | m | 9 | 1.4 | 12.6
684 | SUMINISTRO E INSTALACION DE CODO 90' PP 1 1/2 IN ROSCABLE | u | 3 | 11.62 | 34.86
685 | SUMINISTRO E INSTALACION DE TEE 1 1/2 IN PP ROSCABLE | u | 2 | 14.39 | 28.78
686 | SUMINISTRO E INSTALACION DE REDUCTOR DE 1 1/2 A 3/4 IN PP ROSCABLE | u | 1 | 10.56 | 10.56
687 | MANGUERA LIMPIADORA 12m | u | 1 | 73.7 | 73.7
688 | ASPIRADORA RUEDA MANGO ALUMINIO | u | 1 | 35.66 | 35.66
689 | CEPILLO #18 | u | 1 | 18.56 | 18.56
690 | CERNIDERA DE HOJAS FILO BLANCO | u | 1 | 13.73 | 13.73
691 | MANGO TELESCOPICO | u | 1 | 30.42 | 30.42
692 | KIT DE PRUEBA DE AGUA PARA PISCINA | u | 1 | 13.36 | 13.36
693 | SUMINISTRO E INSTALACION DE ABRAZADERA GALVANIZADA DE 3/4" | u | 20 | 6.52 | 130.4
PISOS
694 | MASILLADO Y ALISADO DE PISOS CON IMPERMEABILIZANTE | m2 | 413.66 | 14.48 | 5989.7968
695 | PINTURA PARA PISCINA (INCLUYE EMPASTE) | m2 | 413.66 | 11.72 | 4848.0952
PLANTA DE TRATAMIENTO DE AGUAS SERVIDAS
OBRAS PRELIMINARES
696 | REPLANTEO Y TRAZADO PARA ESTRUCTURA CIVIL | m2 | 953.18 | 1.4 | 1334.452
697 | RELLENO COMPACTADO CON COMPACTADOR MANUAL DE MATERIAL IMPORTADO (INCLUYE TRANSPORTE) | m3 | 278.59 | 20.66 | 5755.6694
698 | HIDROSUCCIONADOR 12m3 (HORA) | u | 960 | 166.5 | 159840
699 | DEMOLICION DE HORMIGON ARMADO (INCLUYE DESALOJO) | m3 | 10.5 | 65.44 | 687.12
OBRA CIVIL
CÁRCAMO DE BOMBEO
700 | ACERO DE REFUERZO EN BARRAS FY=4200 Kg/cm2 | Kg | 6522.9 | 2.32 | 15133.128
701 | HORMIGON PREMEZCLADO F´C=280 Kg/cm2 INCLUYE ENCOFRADO | m3 | 40 | 362.88 | 14515.2
702 | HORMIGON PREMEZCLADO F'C=180 Kg/cm2 PARA REPLANTILLO INCLUYE ENCOFRADO | m3 | 1.4 | 201.04 | 281.456
703 | TECLE ELECTRICO DE 3 Tn 15m DE LEVANTE (INCLUYE TROLLEY Y RIELES) | u | 1 | 18999.06 | 18999.06
704 | SUMINISTRO E INSTALACION DE BOMBA SUMERGIBLE Q=35.33 L/S, TDH=11.33m | u | 2 | 12133.82 | 24267.64
705 | SUMINISTRO E INSTALACION DE VALVULA COMPUERTA TIPO GUILLOTINA D=200mm | u | 1 | 1107.13 | 1107.13
706 | SUMINISTRO E INSTALACION DE CANASTILLA DE DESBASTE, SEPARACION 1 plg | u | 1 | 1269.39 | 1269.39
707 | SUMINISTRO E INSTALACION DE CADENA GALVANIZADA 8mm | m | 14 | 23.6 | 330.4
708 | ESCALERA DE ACERO INOXIDABLE | m | 16 | 164.4 | 2630.4
709 | SUMINISTRO E INSTALACION DE BARANDA METALICA (INCLUYE PINTURA) | m | 31 | 116.74 | 3618.94
710 | SUMINISTRO E INSTALACION DE VALVULA CHECK BRIDADA DE H.D. TIPO SWING D=150mm PN10/16 | u | 2 | 670.6 | 1341.2
711 | SUMINISTRO E INSTALACION DE VALVULA COMPUERTA VASTAGO FIJO EXTREMOS BRIDADOS D=150mm PN10/16 | u | 2 | 790.91 | 1581.82
712 | SUMINISTRO E INSTALACION DE JUNTA DE DESMONTAJE 150mm | u | 2 | 434.57 | 869.14
713 | SUMINISTRO E INSTALACION DE BRIDA DE ACERO AL CARBONO ASTM A-105 DN 150mm | u | 13 | 237.3 | 3084.9
714 | SUMINISTRO E INSTALACION DE TUBERIA ACERO ASTM A36 D=150 mm | m | 1 | 168.45 | 168.45
715 | SUMINISTRO E INSTALACION DE CODO ACERO ASTM A36 D= 150mmX90' | u | 1 | 244.66 | 244.66
716 | HORMIGON PREMEZCLADO F´C=180 Kg/cm2, PARA BLOQUES DE ANCLAJES | m3 | 11.08 | 188.57 | 2089.3556
717 | COLGADOR PARA TUBERIA 8 IN | u | 10 | 6.75 | 67.5
718 | SUMINISTRO E INSTALACION DE TUBERIA ACERO PERFORADA ASTM A36 D=150 mm | m | 7 | 171.16 | 1198.12
719 | SUMINISTRO E INSTALACION DE PASAMURO PARA TUBERIA DE H.F. 150mm, L=0.40m | u | 6 | 192.18 | 1153.08
720 | SUMINISTRO E INSTALACION DE ABRAZADERA GALVANIZADA DE 4" | u | 10 | 15.91 | 159.1
721 | SUMINISTRO DE TUBERIA DE VENTILACION PVC EC DI=110 mm | m | 8 | 4.13 | 33.04
722 | INSTALACION DE TUBERIA DE VENTILACION PVC EC DI=110 mm | m | 8 | 5.34 | 42.72
723 | COLGADOR PARA TUBERIA 4 IN | u | 10 | 4 | 40
724 | SUMINISTRO E INSTALACION DE RIEL | Kg | 448.18 | 5.96 | 2671.1528
725 | SUMINISTRO E INSTALACION DE TAPA DE ACERO (2.02X2.02m) (E=6mm) | u | 1 | 997.31 | 997.31
726 | SUMINISTRO E INSTALACION DE TAPA DE ACERO (1.80X2.03m) (E=6mm) | u | 2 | 359.93 | 719.86
727 | SUMINISTRO E INSTALACION DE TAPA DE ACERO (1.33X0.93m) (E=6mm) | u | 1 | 357.47 | 357.47
728 | SUMINISTRO E INSTALACION DE TAPA DE ACERO (1.13X1.13m) (E=6mm) | u | 1 | 828.34 | 828.34
CUARTOS Y CASETAS
CASETA BLOWER
729 | HORMIGON PREMEZCLADO F´C=180 Kg/cm2 INCLUYE ENCOFRADO | m3 | 1 | 210.34 | 210.34
730 | SUMINISTRO E INSTALACION DE CUBIERTA | m2 | 1.11 | 11.73 | 13.0203
731 | SUMINISTRO E INSTALACION DE TUBERIA GALVANIZADA 1" | m | 17 | 12.55 | 213.35
732 | ACERO ESTRUCTURAL (A36) | Kg | 17 | 6.04 | 102.68
733 | HORMIGON PREMEZCLADO F'C=180 Kg/cm2 PARA REPLANTILLO INCLUYE ENCOFRADO | m3 | 0.05 | 201.04 | 10.052
734 | SUMINISTRO E INSTALACION DE BISAGRA | u | 2 | 4.16 | 8.32
CUARTO ELÉCTRICO Y CUARTO GENERADOR
735 | ACERO DE REFUERZO EN BARRAS FY=4200 Kg/cm2 | Kg | 751.52 | 2.32 | 1743.5264
736 | MALLA ELECTROSOLDADA 15x15 - 5,5mm | m2 | 32 | 6.03 | 192.96
737 | ACERO ESTRUCTURAL (A36) | Kg | 41.18 | 6.04 | 248.7272
738 | HORMIGON PREMEZCLADO F´C=180 Kg/cm2 INCLUYE ENCOFRADO | m3 | 1.32 | 210.34 | 277.6488
739 | HORMIGON PREMEZCLADO F´C=210 Kg/cm2 INCLUYE ENCOFRADO | m3 | 7.28 | 226.64 | 1649.9392
740 | RELLENO COMPACTADO CON COMPACTADOR MANUAL DE MATERIAL IMPORTADO (INCLUYE TRANSPORTE) | m3 | 2.46 | 20.66 | 50.8236
741 | EXCAVACION A MANO | m3 | 8.52 | 12.23 | 104.1996
742 | DESALOJO DEL MATERIAL SOBRANTE (BOTADERO MUNICIPAL) | m3 | 8.52 | 3.5 | 29.82
743 | SUMINISTRO E INSTALACION DE CUBIERTA DE TEJA DE FIBROCEMENTO 8mm | m2 | 59.6 | 14.57 | 868.372
744 | PARED DE BLOQUE 30X30X15cm | m2 | 53.12 | 21.21 | 1126.6752
745 | ENLUCIDO DE PAREDES EXTERIORES | m2 | 60 | 11.74 | 704.4
746 | ENLUCIDO DE PAREDES INTERIORES | m2 | 50 | 8.61 | 430.5
747 | PINTURA EXTERIOR | m2 | 74.48 | 8.68 | 646.4864
748 | PINTURA INTERIOR | m2 | 62.5 | 8.19 | 511.875
749 | VENTANAS DE ALUMINIO Y VIDRIO (VIDRIO 5mm) | m2 | 5 | 152.12 | 760.6
750 | PUERTA METALICA TIPO LOUVER (1.60x1.60m) | u | 2 | 437.71 | 875.42
CASETA DE GUARDIANÍA
751 | ACERO DE REFUERZO EN BARRAS FY=4200 Kg/cm2 | Kg | 350 | 2.32 | 812
752 | MALLA ELECTROSOLDADA 15x15 - 5,5mm | m2 | 14.5 | 6.03 | 87.435
753 | ACERO ESTRUCTURAL (A36) | Kg | 20 | 6.04 | 120.8
754 | HORMIGON PREMEZCLADO F'C=180 Kg/cm2 PARA REPLANTILLO INCLUYE ENCOFRADO | m3 | 0.34 | 201.04 | 68.3536
755 | HORMIGON PREMEZCLADO F´C=210 Kg/cm2 INCLUYE ENCOFRADO | m3 | 3.95 | 226.64 | 895.228
756 | RELLENO COMPACTADO CON COMPACTADOR MANUAL DE MATERIAL IMPORTADO (INCLUYE TRANSPORTE) | m3 | 1.23 | 20.66 | 25.4118
757 | EXCAVACION A MANO | m3 | 4.26 | 12.23 | 52.0998
758 | DESALOJO DEL MATERIAL SOBRANTE (BOTADERO MUNICIPAL) | m3 | 4.26 | 3.5 | 14.91
759 | SUMINISTRO E INSTALACION DE CUBIERTA DE TEJA DE FIBROCEMENTO 8mm | m2 | 23.84 | 14.57 | 347.3488
760 | PARED DE BLOQUE 30X30X15cm | m2 | 20.49 | 21.21 | 434.5929
761 | ENLUCIDO DE PAREDES EXTERIORES | m2 | 25 | 11.74 | 293.5
762 | ENLUCIDO DE PAREDES INTERIORES | m2 | 75 | 8.61 | 645.75
763 | PINTURA EXTERIOR | m2 | 37.78 | 8.68 | 327.9304
764 | PINTURA INTERIOR | m2 | 75 | 8.19 | 614.25
765 | PUERTA EN ACERO INOXIDABLE (0.90x2.00m) | u | 3 | 920.42 | 2761.26
766 | INODORO (INCLUYE ACCESORIOS) | u | 1 | 182.33 | 182.33
767 | LAVAMANOS DE EMPOTRAR CON GRIFERIA PRESSMATIC (INCLUYE ACCESORIOS) | u | 1 | 194.44 | 194.44
768 | MESON PARA BAÑO | u | 1 | 204.85 | 204.85
769 | DUCHA (INCLUYE ACCESORIOS) | u | 1 | 97.24 | 97.24
770 | MESA PARA ESCRITORIO (INCLUYE SILLA) | u | 1 | 305.5 | 305.5
771 | VENTANAS DE ALUMINIO Y VIDRIO (VIDRIO 5mm) | m2 | 3.75 | 152.12 | 570.45
CUARTO DE TRANSFORMADOR
772 | ACERO DE REFUERZO EN BARRAS FY=4200 Kg/cm2 | Kg | 200 | 2.32 | 464
773 | MALLA ELECTROSOLDADA 15x15 - 5,5mm | m2 | 4.62 | 6.03 | 27.8586
774 | ACERO ESTRUCTURAL (A36) | Kg | 14 | 6.04 | 84.56
775 | HORMIGON PREMEZCLADO F´C=180 Kg/cm2 INCLUYE ENCOFRADO | m3 | 0.38 | 210.34 | 79.9292
776 | HORMIGON PREMEZCLADO F´C=210 Kg/cm2 INCLUYE ENCOFRADO | m3 | 3.64 | 226.64 | 824.9696
777 | RELLENO COMPACTADO CON COMPACTADOR MANUAL DE MATERIAL IMPORTADO (INCLUYE TRANSPORTE) | m3 | 0.9 | 20.66 | 18.594
778 | EXCAVACION A MANO | m3 | 2.25 | 12.23 | 27.5175
779 | DESALOJO DEL MATERIAL SOBRANTE (BOTADERO MUNICIPAL) | m3 | 2.25 | 3.5 | 7.875
780 | SUMINISTRO E INSTALACION DE CUBIERTA DE TEJA DE FIBROCEMENTO 8mm | m2 | 11.92 | 14.57 | 173.6744
781 | PARED DE BLOQUE 30X30X15cm | m2 | 20 | 21.21 | 424.2
782 | PUERTA METALICA TIPO LOUVER (1.60x1.60m) | u | 1 | 437.71 | 437.71
CERRAMIENTO
783 | ACERO DE REFUERZO EN BARRAS FY=4200 Kg/cm2 | Kg | 3400 | 2.32 | 7888
784 | HORMIGON PREMEZCLADO F´C=180 Kg/cm2 INCLUYE ENCOFRADO | m3 | 3.7 | 210.34 | 778.258
785 | HORMIGON PREMEZCLADO F´C=210 Kg/cm2 INCLUYE ENCOFRADO | m3 | 100 | 226.64 | 22664
786 | RELLENO COMPACTADO CON COMPACTADOR MANUAL DE MATERIAL IMPORTADO (INCLUYE TRANSPORTE) | m3 | 14.8 | 20.66 | 305.768
787 | EXCAVACION MECANICA EN SUELO SIN CLASIFICAR 0,00 < H < 2,00m | m3 | 50.05 | 3.84 | 192.192
788 | DESALOJO DEL MATERIAL SOBRANTE (BOTADERO MUNICIPAL) | m3 | 50.05 | 3.5 | 175.175
789 | PARED DE BLOQUE 30X30X15cm | m2 | 214.5 | 21.21 | 4549.545
790 | SUMINISTRO E INSTALACION DE TUBERIA GALVANIZADA 2" | m | 60 | 12.26 | 735.6
791 | SUMINISTRO E INSTALACION DE MALLA HEXAGONAL 5/8" | m2 | 44.85 | 2.77 | 124.2345
ÁREA EXTERIOR
792 | HORMIGON PREMEZCLADO F´C=210 Kg/cm2, PARA CONTRAPISO E=10cm (INCLUYE ENCOFRADO) | m2 | 235.2 | 28.32 | 6660.864
793 | BORDILLO DE HORMIGON PREMEZCLADO FC=210 Kg/cm2 | m | 90 | 9.71 | 873.9
794 | HORMIGON PREMEZCLADO F'C=210 Kg/cm2 PARA RAMPAS (INCLUYE ENCOFRADO) | m3 | 4.95 | 255.47 | 1264.5765
795 | MALLA ELECTROSOLDADA 15x15 - 5,5mm | m2 | 13.74 | 6.03 | 82.8522
796 | SUMINISTRO Y COLOCACION DE ADOQUIN E=8cm | m2 | 59.25 | 29.53 | 1749.6525
797 | SUMINISTRO E INSTALACION DE ARBOLES | u | 5 | 64.76 | 323.8
798 | CESPED BERMUDA (SUMINISTRO, SIEMBRA, ABONADO Y APLICACION DE ENRAIZANTE) | m2 | 90 | 8.11 | 729.9
TUBERÍAS Y ACCESORIOS
799 | SUMINISTRO E INSTALACION DE REJILLA DE DESBASTE 0.35x0.95m | u | 1 | 96.3 | 96.3
800 | SUMINISITRO E INSTALACION DE CANASTILLA DE RECOLECCION DE SOLIDOS | u | 1 | 119.53 | 119.53
801 | PLANCHA AGUJERADA E=6mm, D=5cm | m2 | 0.11 | 649.58 | 71.4538
802 | SUMINISTRO E INSTALACION DE VALVULA COMPUERTA VASTAGO FIJO EXTREMOS BRIDADOS D=200mm PN10 | u | 2 | 1173.96 | 2347.92
803 | SUMINISTRO E INSTALACION DE UNION MECANICA 200mm | u | 4 | 135.36 | 541.44
804 | SUMINISTRO E INSTALACION DE BRIDA DE ACERO AL CARBONO ASTM A-105 DN 200mm | u | 8 | 267.3 | 2138.4
805 | SUMINISTRO DE TUBERIA PVC ESTRUCTURADA DI = 200 mm (DN220) NORMA NTE INEN 2059 | m | 15 | 19.4 | 291
806 | INSTALACION DE TUBERIA PVC ESTRUCTURADA DI = 200 mm (DN220) NORMA NTE INEN 2059 | m | 15 | 5.79 | 86.85
807 | SUMINISTRO DE TUBERIA PVC ESTRUCTURADA DI=250 mm (DN275) NORMA NTE INEN 2059 | m | 10 | 15.62 | 156.2
808 | INSTALACION DE TUBERIA PVC ESTRUCTURADA DI=250 mm (DN275) NORMA NTE INEN 2059 | m | 10 | 5.79 | 57.9
809 | SUMINISTRO DE TUBERIA PVC ESTRUCTURADA DI=160 mm (DN175) NORMA NTE INEN 2059 | m | 90 | 11.26 | 1013.4
810 | INSTALACION DE TUBERIA PVC ESTRUCTURADA DI=160 mm (DN175) NORMA NTE INEN 2059 | m | 90 | 3.86 | 347.4
811 | SUMINISTRO DE TUBERIA PVC ESTRUCTURADA DI=110 mm (DN125) NORMA NTE INEN 2059 | m | 70 | 6.96 | 487.2
812 | INSTALACION DE TUBERIA PVC ESTRUCTURADA DI=110 mm (DN125) NORMA NTE INEN 2059 | m | 70 | 3.98 | 278.6
813 | SUMINISTRO E INSTALACION DE CODO DESAGUE CC 220mmX90' | u | 2 | 17.63 | 35.26
814 | SUMINISTRO E INSTALACION DE CODO DESAGUE CC 160mmX90' | u | 12 | 17.63 | 211.56
815 | SUMINISTRO E INSTALACION DE CODO DESAGUE CC 125mmX45' | u | 1 | 10.79 | 10.79
816 | SUMINISTRO E INSTALACION DE BLOWER DE 15 HP | u | 2 | 2464.37 | 4928.74
817 | SUMINISTRO E INSTALACION DE DIFUSOR DE 12" | u | 224 | 103.08 | 23089.92
818 | SUMINISTRO E INSTALACION DE VALVULA DE ALIVIO D=150mm PN10 EXTREMOS BRIDADOS | u | 2 | 9111.5 | 18223
819 | ESCALERA DE ACERO INOXIDABLE | m | 5 | 164.4 | 822
820 | SUMINISTRO E INSTALACION DE BARANDA METALICA (INCLUYE PINTURA) | m | 30 | 116.74 | 3502.2
821 | SUMINISTRO E INSTALACION DE TUBERIA ACERO INOXIDABLE AISI 304 D=6 IN | m | 180 | 146.01 | 26281.8
822 | SUMINISTRO E INSTALACION DE CODO ACERO INOXIDABLE AISI 304 D=6 IN | u | 4 | 254.31 | 1017.24
823 | SUMINISTRO Y COLOCACION DE ARENA PARA FILTRO (0.5 - 1 mm) | m3 | 3.6 | 293.9 | 1058.04
824 | SUMINISTRO Y COLOCACION DE GRAVA PARA FILTRO (6 - 12 mm) | m3 | 1.8 | 379.93 | 683.874
825 | SUMINISTRO Y COLOCACION DE GRAVA PARA FILTRO (18 - 25 mm) | m3 | 5.4 | 296.03 | 1598.562
826 | PARED DE BLOQUE 9x19x39cm | m2 | 72 | 27.37 | 1970.64
827 | SUMINISTRO E INSTALACION DE COLLARIN 63mm x 3/4" | u | 1 | 10.98 | 10.98
828 | SUMINISTRO E INSTALACION DE ADAPTADOR PEAD 3/4" | u | 1 | 6.61 | 6.61
829 | SUMINISTRO E INSTALACION DE TUBERIA PEAD D= 20mm | m | 40 | 2.33 | 93.2
830 | SUMINISTRO E INSTALACION DE CODO PEAD 20mmX90' | u | 1 | 7.77 | 7.77
831 | SUMINISTRO E INSTALACION DE UNION DE COMPRESION 20mm | u | 1 | 6.86 | 6.86
832 | SUMINISTRO DE TUBERIA PP UNION ROSCABLE DI=3/4 plg 1.25 MPA | m | 20 | 3.77 | 75.4
833 | INSTALACION DE TUBERIA PP UNION ROSCABLE DI=3/4 plg 1.25 MPA | m | 20 | 6.12 | 122.4
834 | SUMINISTRO DE TUBERIA PP UNION ROSCABLE DI=1/2 plg 1.25 MPA | m | 1 | 2.38 | 2.38
835 | INSTALACION DE TUBERIA PP UNION ROSCABLE DI=1/2 plg 1.25 MPA | m | 1 | 3 | 3
836 | SUMINISTRO E INSTALACION DE CODO 45' PP 3/4 IN ROSCABLE | u | 2 | 10.03 | 20.06
837 | SUMINISTRO E INSTALACION DE CODO 90' PP 1/2 IN ROSCABLE | u | 1 | 8.14 | 8.14
838 | SUMINISTRO E INSTALACION DE TEE 3/4 A 1/2 IN PP ROSCABLE | u | 3 | 10.36 | 31.08
839 | SUMINISTRO E INSTALACION DE LLAVE DE JARDIN 1/2" | u | 1 | 14.54 | 14.54
840 | SUMINISTRO E INSTALACION DE TUBERIA DESAGUE EC D= 110mm | m | 7 | 17.07 | 119.49
841 | SUMINISTRO E INSTALACION DE TUBERIA DESAGUE EC D= 50mm | m | 2 | 13.5 | 27
842 | SUMINISTRO E INSTALACION DE YEE REDUCTORA DE DESAGUE DE 110 A 50mm | u | 2 | 9.45 | 18.9
843 | SUMINISTRO E INSTALACION DE CODO DESAGUE EC 110mmX45' | u | 1 | 9.75 | 9.75
844 | SUMINISTRO E INSTALACION DE TUBERIA ACERO ASTM A36 D=100 mm | m | 60 | 90.93 | 5455.8
845 | SUMINISTRO E INSTALACION DE BOMBA SUMERGIBLE 1.0 HP 110/220V 1F | u | 2 | 1685.12 | 3370.24
846 | SUMINISTRO E INSTALACION DE TAPA DE ACERO (0.90x1.40m) (E=10mm) | u | 16 | 181.9 | 2910.4
847 | SUMINISTRO E INSTALACION DE TAPA DE ACERO (0.30x0.30m) (E=10mm) | u | 8 | 68.49 | 547.92
848 | SUMINISTRO E INSTALACION DE PASAMURO PARA TUBERIA DE H.F. 250mm, L=0.40m | u | 3 | 310.28 | 930.84
849 | SUMINISTRO E INSTALACION DE PASAMURO PARA TUBERIA DE H.F. 200mm, L=0.40m | u | 19 | 251.23 | 4773.37
850 | SUMINISTRO E INSTALACION DE PASAMURO PARA TUBERIA DE H.F. 150mm, L=0.40m | u | 22 | 192.18 | 4227.96
851 | SUMINISTRO E INSTALACION DE PASAMURO PARA TUBERIA DE H.F. 100mm, L=0.40m | u | 16 | 133.14 | 2130.24
852 | SUMINISTRO E INSTALACION DE MAQUINA DE CONTROL DE OLORES | u | 1 | 103176.56 | 103176.56
853 | SUMINISTRO E INSTALACION DE TUBERIA VENTILACION EC D= 200mm | m | 35 | 29.8 | 1043
854 | SUMINISTRO E INSTALACION DE CODO VENTILACION EC 200mmX90' | u | 11 | 24.45 | 268.95
855 | SUMINISTRO E INSTALACION DE TEE VENTILACION EC 200mm | u | 1 | 38.9 | 38.9
BASE DE CONTROL DE OLORES
856 | EXCAVACION A MANO | m3 | 0.82 | 12.23 | 10.0286
857 | HORMIGON PREMEZCLADO F´C=280 Kg/cm2 INCLUYE ENCOFRADO | m3 | 2.56 | 362.88 | 928.9728
858 | ACERO DE REFUERZO EN BARRAS FY=4200 Kg/cm2 | Kg | 314.85 | 2.32 | 730.452
CÁMARAS
CÁMARA DE PASE DE TUBERÍA TIPO I (6U)
859 | ACERO DE REFUERZO EN BARRAS FY=4200 Kg/cm2 | Kg | 1478.88 | 2.32 | 3431.0016
860 | HORMIGON PREMEZCLADO F´C=180 Kg/cm2 INCLUYE ENCOFRADO | m3 | 4.32 | 210.34 | 908.6688
861 | HORMIGON PREMEZCLADO F´C=210 Kg/cm2 INCLUYE ENCOFRADO | m3 | 9.42 | 226.64 | 2134.9488
862 | EXCAVACION A MANO | m3 | 40.08 | 12.23 | 490.1784
863 | DESALOJO DEL MATERIAL SOBRANTE (BOTADERO MUNICIPAL) | m3 | 40.08 | 3.5 | 140.28
864 | RELLENO COMPACTADO CON COMPACTADOR MANUAL DE MATERIAL IMPORTADO (INCLUYE TRANSPORTE) | m3 | 18.66 | 20.66 | 385.5156
CÁMARA DE VÁLVULA (4U)
865 | ACERO DE REFUERZO EN BARRAS FY=4200 Kg/cm2 | Kg | 947.4 | 2.32 | 2197.968
866 | HORMIGON PREMEZCLADO F´C=180 Kg/cm2 INCLUYE ENCOFRADO | m3 | 2.88 | 210.34 | 605.7792
867 | HORMIGON PREMEZCLADO F´C=210 Kg/cm2 INCLUYE ENCOFRADO | m3 | 5 | 226.64 | 1133.2
868 | EXCAVACION A MANO | m3 | 23.84 | 12.23 | 291.5632
869 | DESALOJO DEL MATERIAL SOBRANTE (BOTADERO MUNICIPAL) | m3 | 23.84 | 3.5 | 83.44
870 | RELLENO COMPACTADO CON COMPACTADOR MANUAL DE MATERIAL IMPORTADO (INCLUYE TRANSPORTE) | m3 | 12.44 | 20.66 | 257.0104
CÁMARA DE PASE DE TUBERÍA TIPO II (4U)
871 | ACERO DE REFUERZO EN BARRAS FY=4200 Kg/cm2 | Kg | 1800 | 2.32 | 4176
872 | HORMIGON PREMEZCLADO F´C=180 Kg/cm2 INCLUYE ENCOFRADO | m3 | 2.88 | 210.34 | 605.7792
873 | HORMIGON PREMEZCLADO F´C=210 Kg/cm2 INCLUYE ENCOFRADO | m3 | 13.5 | 226.64 | 3059.64
874 | EXCAVACION A MANO | m3 | 23.84 | 12.23 | 291.5632
875 | DESALOJO DEL MATERIAL SOBRANTE (BOTADERO MUNICIPAL) | m3 | 23.84 | 3.5 | 83.44
876 | RELLENO COMPACTADO CON COMPACTADOR MANUAL DE MATERIAL IMPORTADO (INCLUYE TRANSPORTE) | m3 | 12.44 | 20.66 | 257.0104
CÁMARA DE DESAGÜE Y REBOSE (2U)
877 | ACERO DE REFUERZO EN BARRAS FY=4200 Kg/cm2 | Kg | 500 | 2.32 | 1160
878 | HORMIGON PREMEZCLADO F´C=180 Kg/cm2 INCLUYE ENCOFRADO | m3 | 1.44 | 210.34 | 302.8896
879 | HORMIGON PREMEZCLADO F´C=210 Kg/cm2 INCLUYE ENCOFRADO | m3 | 7.12 | 226.64 | 1613.6768
880 | EXCAVACION A MANO | m3 | 11.92 | 12.23 | 145.7816
881 | DESALOJO DEL MATERIAL SOBRANTE (BOTADERO MUNICIPAL) | m3 | 11.92 | 3.5 | 41.72
882 | RELLENO COMPACTADO CON COMPACTADOR MANUAL DE MATERIAL IMPORTADO (INCLUYE TRANSPORTE) | m3 | 6.22 | 20.66 | 128.5052
CÁMARA DE INSPECCIÓN TIPO II (3U)
883 | EXCAVACION MECANICA EN SUELO SIN CLASIFICAR 0,00 < H < 2,00m | m3 | 112.68 | 3.84 | 432.6912
884 | DESALOJO DEL MATERIAL SOBRANTE (BOTADERO MUNICIPAL) | m3 | 112.68 | 3.5 | 394.38
885 | RELLENO COMPACTADO CON COMPACTADOR MANUAL DE MATERIAL IMPORTADO (INCLUYE TRANSPORTE) | m3 | 18 | 20.66 | 371.88
886 | SUMINISTRO E INSTALACION DE CAMARA DE INSPECCION TIPO II DE HORMIGON ARMADO | u | 3 | 2335.47 | 7006.41
887 | SUMINISTRO E INSTALACION DE TAPA DE HD (D600) - INEN NTE 2496 | u | 3 | 267.29 | 801.87
MÓDULOS DE TRATAMIENTO
888 | HORMIGON ESTRUCTURAL/CEMENTO PORTLAND CL.-A; F'C=350 Kg/cm2 (INCLUYE CURADO) | m3 | 572.71 | 238 | 136304.98
889 | ACERO DE REFUERZO EN BARRAS FY=4200 Kg/cm2 | Kg | 104052.51 | 2.32 | 241401.8232
ELÉCTRICO
SISTEMA 3F EN MEDIA TENSIÓN
890 | ESTRUCTURA 3F CENTRADA RETENCION EST-3CR | u | 1 | 509.36 | 509.36
891 | ESTRUCTURA 3F VOLADA TERMINAL EST-3VR | u | 1 | 507.53 | 507.53
892 | ESTRUCTURA 3F VOLADA PASANTE EST-3VP | u | 1 | 340.95 | 340.95
893 | ESTRUCTURA 3F VOLADA ANGULAR EST-3VA | u | 1 | 515.7 | 515.7
894 | ESTRUCTURA 3F VOLADA DOBLE RETENCION EST-3VD | u | 1 | 629.94 | 629.94
895 | ESTRUCTURA DE NEUTRO: 1ED | u | 1 | 85.78 | 85.78
896 | ESTRUCTURA DE NEUTRO: 1ER | u | 2 | 75.27 | 150.54
897 | ESTRUCTURA DE NEUTRO: 1EP | u | 2 | 55.3 | 110.6
898 | POSTE HA 12m X 500 KGF | u | 2 | 478.63 | 957.26
899 | POSTE HA 12m X 2000 KGF | u | 1 | 1217.07 | 1217.07
900 | PARARRAYO DE 10 KV, CON DESCONECTADOR Y ATERRIZAMIENTO | u | 3 | 208.12 | 624.36
901 | SECCIONADOR FUSIBLE 100 A - 27KV CON ROMPE ARCO | u | 6 | 315.1 | 1890.6
902 | TENDIDO Y REGULADO CONDUCTOR NO.2 AWG ACAR | km | 0.5 | 1747.4 | 873.7
903 | TENDIDO Y REGULADO CONDUCTOR NO.2/0 AWG ACAR | km | 0.75 | 1747.4 | 1310.55
904 | TENSOR A TIERRA SIMPLE TAT-OTS | u | 3 | 122.23 | 366.69
905 | REPLANTEO DE REDES EN MEDIA TENSION | u | 1 | 433.78 | 433.78
906 | PRUEBAS DE ENERGIZACION DE LINEAS EN MT | u | 1 | 413.38 | 413.38
907 | PRUEBAS DE ENERGIZACION DE TRANSFORMADORES | u | 2 | 221.08 | 442.16
908 | SISTEMA A TIERRA EN CENTRO DE CARGA | u | 1 | 1309 | 1309
909 | CARGA, ACARREO Y DESCARGA DE POSTES H.A. 9 A12m | u | 3 | 88.56 | 265.68
910 | CONSTRUCCION DE BASE PARA TRANSFORMADOR | u | 1 | 454.19 | 454.19
911 | DUCTERIA EMT RIGIDA 4" PARA MEDIA TENSION | u | 1 | 724.62 | 724.62
912 | PUNTAS TERMINALES EN MEDIA TENSION | u | 15 | 120.03 | 1800.45
913 | ACOMETIDA 3F EN MEDIA TENSION A IDS | u | 45 | 89.48 | 4026.6
914 | CAJA DE REVISION ELECTRICA 1.60x0.90x0.90m | u | 1 | 688.09 | 688.09
915 | CAJA DE REVISION ELECTRICA 0.90x0.90x0.90m | u | 16 | 303.48 | 4855.68
916 | INTERRUPTOR DISTRIBUCION SUBTERRANEA PADSWICHT 422 | u | 1 | 112852.72 | 112852.72
917 | RED SUBTERRANEA 3F EN MEDIA TENSION | u | 338 | 65.09 | 22000.42
918 | TRANSFORMADOR 3F 150 KVA, TIPO PAD MOUNTED | u | 1 | 12850.29 | 12850.29
919 | TRANSFORMADOR 3F 100 KVA, TIPO PAD MOUNTED | u | 1 | 10621.89 | 10621.89
920 | MEDICION INDIRECTA EN BAJA TENSION 3F TC 600:5 | u | 2 | 1899.12 | 3798.24
921 | MEDICION INDIRECTA EN BAJA TENSION 3F TC 400:5 | u | 2 | 1359.12 | 2718.24
922 | GENERADOR 3F - 70 KVA/56KW CABINADO - 220 V | u | 1 | 17187.42 | 17187.42
SISTEMA 3F EN BAJA TENSIÓN
923 | TABLERO TRANSFERENCIA AUTOMATICA 250A (TTA) | u | 1 | 3164.84 | 3164.84
924 | RED SUBTERRANEA 3F EN BAJA TENSION A TDG-01 | u | 10 | 254.64 | 2546.4
925 | RED SUBTERRANEA 3F EN BAJA TENSION A TDG-02 | u | 15 | 218.04 | 3270.6
926 | TABLERO DISTRIBUCION GENERAL FASE 1A (TDG-01) | u | 1 | 3582.39 | 3582.39
927 | TABLERO DISTRIBUCION GENERAL FASE 1B (TDG-02) | u | 1 | 3516.63 | 3516.63
928 | TABLERO DISTRIBUCION EMERGENCIA (TDE) | u | 1 | 2090.07 | 2090.07
929 | SISTEMA DE ATERRIZAMIENTO (MALLA Y ELECTRODO) | u | 2 | 2011.42 | 4022.84
930 | CAJA DE REVISION ELECTRICA 0.60x0.60x0.60m | u | 42 | 437.73 | 18384.66
931 | CAJA DE REVISION ELECTRICA 0.40x0.40x0.40m | u | 12 | 283.33 | 3399.96
932 | CANALIZACION BATERIA 6 X 4" PVC PESADO | m | 66 | 141.53 | 9340.98
933 | CANALIZACION BATERIA 4 x 4" PVC PESADO | m | 350 | 69.92 | 24472
934 | CANALIZACION BATERIA 2 x 4" PVC PESADO | m | 70 | 45.8 | 3206
935 | CANALIZACION BATERIA 2 x 4" PVC CORRUGADO | m | 24 | 45.8 | 1099.2
936 | CANALIZACION 4 x 4" PVC PESADO + 4x4" MET. RIGIDO | m | 15 | 291.37 | 4370.55
937 | CANALIZACION 4 x 4" PVC PESADO + 3x 4" MET. RIGIDO | m | 39 | 205.8 | 8026.2
938 | CANALIZACION 4 x 4" PVC PESADO + 2x4" MET. RIGIDO | m | 87 | 161.05 | 14011.35
939 | CANALIZACION 2 x 4" PVC PESADO + 2x4" MET. RIGIDO | m | 25 | 125.92 | 3148
940 | CANALIZACION 2 x 4" MET. RIGIDO | m | 28 | 102.16 | 2860.48
941 | ALIMENTADOR AWG-THHN-CU: 3NO.250 + 1NO.4/0 + TNO.2/0 | m | 15 | 114.32 | 1714.8
942 | ALIMENTADOR AWG-THHN-CU: 3 NO. 4/0 + 1 NO. 2/0 + T NO. 2 | m | 20 | 104.42 | 2088.4
943 | ALIMENTADOR AWG-THHN-CU: 3 NO. 1/0 + 1 NO. 2 + T NO. 4 | m | 432 | 55.75 | 24084
944 | ALIMENTADOR AWG-THHN-CU: 3 NO.2 + 1 NO.4 + T NO.6 | m | 210 | 44.35 | 9313.5
945 | ALIMENTADOR AWG-THHN-CU: 3 NO.4 + 1 NO.6 + T NO.8 | m | 233 | 35.61 | 8297.13
946 | ALIMENTADOR AWG-THHN-CU: 3 NO.6 + 1 NO.8 + T NO.10 | m | 11 | 28.75 | 316.25
947 | ALIMENTADOR AWG-THHN-CU: 2 NO.6 + 1 NO.8 + T NO.10 | m | 35 | 26.06 | 912.1
948 | ALIMENTADOR AWG-THHN-CU: 3 NO.8 + 1 NO.10 + T NO.12 | m | 190 | 19.01 | 3611.9
949 | ALIMENTADOR AWG-THHN-CU: 2 NO.8 + 1 NO.10 + T NO.12 | m | 1100 | 17.26 | 18986
950 | TABLERO 3F DISTRIBUCION TM1 | u | 1 | 2167.42 | 2167.42
951 | TABLERO 3F DISTRIBUCION TM2 | u | 1 | 2136.07 | 2136.07
952 | TABLERO 3F DISTRIBUCION TPC-M1 | u | 1 | 1809.7 | 1809.7
953 | TABLERO 3F DISTRIBUCION TPC-M2 | u | 1 | 2121.67 | 2121.67
954 | TABLERO 3F DISTRIBUCION TCA - 01 | u | 1 | 1715.62 | 1715.62
955 | TABLERO 3F DISTRIBUCION TCB - 01 | u | 1 | 1166.5 | 1166.5
956 | TABLERO 3F DISTRIBUCION TDB - 01 | u | 1 | 1721.86 | 1721.86
957 | TABLERO 3F DISTRIBUCION TDB - 02 | u | 1 | 2185.06 | 2185.06
958 | TABLERO 3F DISTRIBUCION TDB - 03 | u | 1 | 4541.19 | 4541.19
959 | TABLERO 3F DISTRIBUCION TDB - 04 | u | 1 | 2160.39 | 2160.39
960 | TABLERO 3F DISTRIBUCION TDB - 1B | u | 1 | 2259.27 | 2259.27
961 | PANEL 3F DISTRIBUCION PD-ADM | u | 1 | 534.82 | 534.82
962 | PANEL 3F DISTRIBUCION PD-LC (LOCALES COMERCIALES) | u | 12 | 266.12 | 3193.44
963 | PANEL 3F DISTRIBUCION PD-B (BARES) | u | 15 | 288.82 | 4332.3
964 | PANEL 3F DISTRIBUCION PD-SG (SERVICIO GENERAL) | u | 2 | 476.12 | 952.24
965 | PANEL 3F DISTRIBUCION PSG-M1 | u | 1 | 389.72 | 389.72
966 | PANEL 3F DISTRIBUCION PSG-M2 | u | 1 | 256.52 | 256.52
967 | SALIDA DE ILUMINACION 120 V | u | 355 | 63.27 | 22460.85
968 | SALIDA DE ILUMINACION 220 V | u | 110 | 117.78 | 12955.8
969 | SALIDA DE TOMACORRIENTE DOBLE POLARIZADO 120 V | u | 320 | 63.08 | 20185.6
970 | SALIDA DE TOMACORRIENTE ESPECIAL 240 V | u | 70 | 95.48 | 6683.6
971 | LUMINARIA TIPO APLIQUE DE PARED | u | 15 | 39.44 | 591.6
972 | APLIQUE GUIA DE PISO 220 V - 15 W; IP67-IK10 | u | 259 | 40.75 | 10554.25
973 | APLIQUE DE PISO DECORATIVO AJUSTABLE ASIMETRICO 220 V- 38 W; IP68-IK10 | u | 148 | 33.44 | 4949.12
974 | LUMINARIA LED SELLADA 220 V 55W O SIMILAR | u | 13 | 124.73 | 1621.49
975 | LUMINARIA LED SELLADA 220 V 20W O SIMILAR | u | 8 | 100.73 | 805.84
976 | LUMINARIA TIPO PARQUE EN POSTE 4.00m; 220V - 80W, IP66-IK08 | u | 4 | 549.43 | 2197.72
977 | LUMINARIA EN POSTE 7.00m; 220V -100W; IP66-IK08 | u | 22 | 526.73 | 11588.06
978 | CANALETA SELLADA 30.00cm X 20.00cm X 2.50m | u | 40 | 109.11 | 4364.4
979 | LUMINARIA VIAL EN POSTE DE 12.00m - 218 W - 220 V | u | 15 | 1552.61 | 23289.15
980 | PANEL LED CUADRADA - 30-60W /100 - 220V | u | 155 | 117.42 | 18200.1
981 | TIRAS LED RGB 24V - 12V; IP67 - IK10 (1.00m) | u | 142 | 40.75 | 5786.5
982 | COLUMNA INTELIGENTE | u | 1 | 15077.55 | 15077.55
983 | MINI POSTE DE ILUMINACION 220 V - 25 W; IP67 - IK10 | u | 267 | 147.42 | 39361.14
984 | TIRAS LED LUZ NEUTRA 24V - 12W; IP67 - IK10 (1.00 m) | u | 303 | 28.75 | 8711.25
985 | REFLECTOR SUMERGIBLE RGB 150 W, IP68 (CHORRO AGUA) | u | 20 | 361.64 | 7232.8
986 | REFLECTOR LED 150 W - 220 V; COLOR NEUTRO GRADO IP68 | u | 33 | 397.64 | 13122.12
987 | TRANSICION CANALIZACION EN MUELLES (FIJO - MOVIL) | u | 5 | 190.52 | 952.6
988 | PROVISION DE TAPA DE GRAFITO ESFEROIDAL DE 80cm DE DIAMETRO CON RESISTENCIA 125KN PARA LAS CAJAS PROYECTADAS. INCLUYE TRANSPORTE Y SISTEMA ELECTRICO | u | 16 | 372 | 5952
989 | PROVISION DE TAPA DE GRAFITO ESFEROIDAL DE 60cm DE DIAMETRO CON RESISTENCIA 125KN PARA LAS CAJAS PROYECTADAS. INCLUYE TRANSPORTE Y SISTEMA ELECTRICO | u | 42 | 216 | 9072
990 | TAPA METALICA DE 40X40cm CON LOGO ELECTRICIDAD PARA CAJAS PROYECTADAS DE 125KN | u | 12 | 189.21 | 2270.52
ILUMINACIÓN VÍAS DE ACCESO
991 | ESTRUCTURA 3F VOLADA ANGULAR EST-3VA | u | 1 | 515.7 | 515.7
992 | POSTE HA 12m X 500 KGF | u | 1 | 478.63 | 478.63
993 | SECCIONADOR FUSIBLE 100 A - 27kW CON ROMPE ARCO | u | 1 | 315.1 | 315.1
994 | CAJA DE REVISION ELECTRICA 0.60x0.60x0.60m | u | 36 | 437.73 | 15758.28
995 | CAJA DE REVISION ELECTRICA 0.40x0.40x0.40m | u | 15 | 283.33 | 4249.95
996 | ALIMENTADOR AWG-THHN-CU: 2 NO.6 + 1 NO.8 + T NO.10 | m | 5 | 26.06 | 130.3
997 | ALIMENTADOR AWG-THHN-CU: 2 NO.8 + 1 NO.10 + T NO.12 | m | 1660 | 17.26 | 28651.6
998 | LUMINARIA VIAL EN POSTE DE 12.00m - 218 W - 220 V | u | 20 | 1552.61 | 31052.2
999 | PROVISION DE TAPA DE GRAFITO ESFEROIDAL DE 60cm DE DIAMETRO CON RESISTENCIA 125KN PARA LAS CAJAS PROYECTADAS. INCLUYE TRANSPORTE Y SISTEMA ELECTRICO | u | 23 | 216 | 4968
1000 | TAPA METALICA DE 40X40cm CON LOGO ELECTRICIDAD PARA CAJAS PROYECTADAS DE 125KN | u | 3 | 189.21 | 567.63
1001 | TRANSFORMADOR 1F 10 KVA TIPO AUTO PROTEGIDO 7.9KV/120-240 V | u | 1 | 1408.28 | 1408.28
1002 | DUCTERIA METALICA RIGIDA 2" PARA BAJA TENSION | u | 1 | 271.96 | 271.96
1003 | CANALIZACION DE BATERIA DE 4 x 50mm PVC PESADO | m | 610 | 51.37 | 31335.7
1004 | CANALIZACION 4 x 50mm PVC PESADO + 4 x 110mm PVC PESADO | m | 1025 | 115.9 | 118797.5
1005 | TABLERO DE CONTROL DE ALUMBRADO (TCA) | u | 1 | 916.52 | 916.52
SISTEMA DE VOZ Y DATOS
1006 | DUCTERIA METALICA RIGIDA 2" PARA FIBRA OPTICA | u | 1 | 714.23 | 714.23
1007 | RED DE FIBRA OPTICA ADSS 24 HILOS | m | 2 | 1512.25 | 3024.5
1008 | CAJAS DE TELECOMUNICACIONES 40x40 | u | 30 | 311.92 | 9357.6
1009 | CAJAS DE PASO 25x25x15cm CON PUERTA INOXIDABLE | u | 4 | 56.42 | 225.68
1010 | GABINETE RACK DE PISO CERRADO 42UR | u | 1 | 1182.2 | 1182.2
1011 | PEDESTALES/ GABINETES EXTERIORES DE ACERO INOXIDABLE | u | 3 | 751.4 | 2254.2
1012 | ROUTER CORE GB CON PUERTO SFP | u | 1 | 1010.12 | 1010.12
1013 | SWITCH CORE 24 PUERTOS LAN + 2 PUERTOS F. OP | u | 2 | 547.4 | 1094.8
1014 | SWITCH POE ADMINISTRABLE 24 PUERTOS | u | 4 | 643.4 | 2573.6
1015 | NVR 32 CANALES | u | 2 | 696.25 | 1392.5
1016 | DISCO DURO 6 TB - 3.5 | u | 3 | 427.35 | 1282.05
1017 | UNIDAD UPS 1,5 KVA - ON LINE | u | 3 | 660.78 | 1982.34
1018 | UNIDAD UPS 3 KVA- ON LINE | u | 1 | 1269.32 | 1269.32
1019 | ROSETA OPTICA COMPLETAS | u | 37 | 65.6 | 2427.2
1020 | FIBRA OPTICA DE 2 HILOS - DROP | u | 1 | 271.4 | 271.4
1021 | PATCH CORD LC MONOMODO DUPLEX (2.00m DE LARGO) | u | 6 | 20.67 | 124.02
1022 | OLT - 4 PUERTOS GPON | u | 1 | 998.55 | 998.55
1023 | PATCH CORD UTP - CATEGORIA 6A (2.00m DE LARGO) | u | 10 | 18.27 | 182.7
1024 | CONVERTIDORES DE FIBRA OPTICA SFP MONOMODO 10K | u | 8 | 183.68 | 1469.44
1025 | CAJA DE DISTRIBUCION IP 68 COMPLETA CON SPLITTER 1:16 | u | 3 | 192.13 | 576.39
1026 | CABLE UTP CATEGORIA 6A, 100% COBRE - EXTERIOR | u | 3 | 226.66 | 679.98
1027 | BANDEJA PORTACABLES TIPO ESCALERA | u | 40 | 79.3 | 3172
1028 | CAMARA IP DOMO INTERNAS - ALCANCE 40.00m | u | 11 | 207.42 | 2281.62
1029 | CAMARA IP BALA EXTERNAS - ALCANCE 60.00m | u | 8 | 639.42 | 5115.36
1030 | CAMARA PTZ 25X ZOOM IP 2MP | u | 3 | 734.55 | 2203.65
1031 | EQUIPO ACCES POINT | u | 3 | 1744.4 | 5233.2
1032 | RELOJ BIOMETRICO | u | 1 | 1712.1 | 1712.1
1033 | TELEVISOR SMART TV ANDROID 55" | u | 16 | 1631.67 | 26106.72
1034 | PUNTO DE CONEXION DE RED | u | 34 | 149 | 5066
1035 | CERTIFICACION DE RED | u | 34 | 8.91 | 302.94
1036 | CAJA DE REVISION ELECTRICA 0.60x0.60x0.60m | u | 8 | 437.73 | 3501.84
1037 | CANALIZACION DE BATERIA DE 4 x 50mm PVC PESADO | m | 611 | 51.37 | 31387.07
PLAN DE MANEJO AMBIENTAL
1038 | AGUA PARA EL CONTROL DEL POLVO | m3 | 1000 | 6.23 | 6230
1039 | BATERIAS SANITARIAS PORTATILES (MENSUAL) | u | 16 | 184.14 | 2946.24
1040 | TANQUE DE 55 GALONES | u | 40 | 23.33 | 933.2
1041 | VOLANTES INFORMATIVOS | u | 600 | 0.11 | 66
1042 | EQUIPO DE PROTECCION PERSONAL (JUEGO) | u | 40 | 67.61 | 2704.4
1043 | CINTA PLASTICA DE SEGURIDAD (COLOR REFLECTIVO) | m | 2500 | 0.11 | 275
1044 | PARANTE VIAL DE POLIETILENO H=1.41m, D=0.74m, INCLUYE BASE | u | 35 | 49.25 | 1723.75
1045 | LETRERO METALICO REFLECTIVO PARA SEÑAL DE SEGURIDAD | m2 | 24 | 136.02 | 3264.48
1046 | TANQUETAS PROTECTOR VIAL DE POLIETILENO | u | 25 | 159.52 | 3988
1047 | CONOS DE SEGURIDAD H: 70cm CON REFLECTIVO CON BASE DE CAUCHO | u | 15 | 30.26 | 453.9
1048 | EXTINTOR PQS 10 lb | u | 2 | 24 | 48
1049 | BOTIQUIN DE PRIMEROS AUXILIOS | u | 2 | 99.92 | 199.84
1050 | KIT ANTIDERRAMES | u | 2 | 36.05 | 72.1
1051 | MATERIAL CHARLAS INFORMATIVAS | u | 100 | 0.11 | 11
1052 | MONITOREO DE MATERIAL PARTICULADO (PM10 Y PM2.5) | u | 16 | 201.46 | 3223.36
1053 | MONITOREO DE RUIDO | u | 16 | 42.72 | 683.52
TOTAL |  |  |  |  | 14324282.53
NOTA: LA ELABORACION DEL PRESUPUESTO REFERENCIAL DE LA PAGINA 1 HASTA LA PAGINA 33; ES DE ABSOLUTA RESPONSABILIDAD DE LOS SIGUIENTES TECNICOS:
ELABORADO POR: |  | REVISADO POR:
_______________________________________________________ |  | ____________________________________________________________________________
ARQ. DANIEL FERNANDO SAN LUCAS MACIAS |  | ING. CIV. JAVIER ELIAS PRIETO LAINA
DIECTOR GENERAL DE DESARROLLO Y ORDENAMIENTO TERRITORIAL |  | SUBDIRECTOR DE CONSTRUCCION Y MANTENIMIENTO - OBRAS PUBLICAS
CODIGO SERCOP: | 8uE1iUQsG4 | CODIGO SERCOP: |  | tJSBG5Ov6W
APROBADO POR:
_______________________________________________________
ING. CIV. ANGEL WASHINGTON TAIPE VELIZ
DIRECTOR GENERAL DE OBRAS PUBLICAS
CODIGO SERCOP: | 1b5qYDfpNP